## 14
Приложение № 14
к приказу Минэнерго России
от 5 мая 2016 г. № 380
Форма 14. Краткое описание инвестиционной программы. Обоснование необходимости реализации инвестиционных проектов
Проект инвестиционной программы Дальневосточной дирекции по энергообеспечению - структурного подразделения Трансэнерго - филиала ОАО "РЖД" на 2020-2024 гг
Год раскрытия информации: 2019 год
Решение об утверждении инвестиционной программы отсутствует
Номер группы инвести-ционных проектов | Наименование инвестиционного проекта (группы инвестиционных проектов) | Идентифика-тор инвестицион-ного проекта | Оценка полной стоимости инвестиционного проекта в прогнозных ценах соответствующих лет, млн рублей (с НДС) | Наименование документа, обосновывающего оценку полной стоимости инвестиционного проекта | Финансирование капитальных вложений в прогнозных ценах соответствующих лет итого за период реализации инвестиционной программы, млн рублей (с НДС) |  |  |  |  | Освоение капитальных вложений в прогнозных ценах соответствующих лет итого за период реализации инвестиционной программы, млн рублей (без НДС) | Принятие основных средств (нематериальных активов) к бухгалтерскому учету |  | Задачи, решаемые в рамках инвестиционного проекта | Идентификатор инвестиционного проекта, для целей реализации которого инвестиционным проектом предусматривается покупка земельного участка | Характеристики объектов инвестиционной деятельности
[15 empty] | Протяженность, км |  | Мощность, МВА |  | шт
[5 empty] | Общий объем финансирования, в том числе за счет: | федерального бюджета | бюджетов субъектов Российской Федерации | средств, полученных от оказания услуг, реализации товаров по регулируемым государством ценам (тарифам) | иных источников финансирования |  | Год принятия к бухгалтерскому учету | Первоначальная стоимость, млн рублей |  |  | значение до | значение после | значение до | значение после | значение до | значение после
1 | 2 | 3 | 4 | 5 | 6 | 7 | 8 | 9 | 10 | 11 | 12 | 13 | 14 | 15 | 16.1.1 | 16.1.2 | 16.2.1 | 16.2.2 | 16.3.1 | 16.3.2
2 | Хабаровский край | Г | 2039.5707 | нд | 2021.9469 | 0 | 0 | 748.0994 | 1273.8475 | 1686.5121 | нд | 1701.0966 | нд | нд | 227.155 | 228.155 | 86.56 | 92.19 | 93 | 96
2.1 | Инвестиционные проекты в сфере передачи электрической энергии и технологического присоединения к электрическим сетям, всего, в том числе: | Г | 2039.5707 | нд | 2021.9469 | 0 | 0 | 748.0994 | 1273.8475 | 1686.5121 | нд | 1701.0966 | нд | нд | 227.155 | 228.155 | 86.56 | 92.19 | 93 | 96
2.1.4 | Прочее новое строительство объектов электросетевого хозяйства, всего, в том числе: | Г | нд | нд | нд | нд | нд | нд | нд | нд | нд | нд | нд | нд | нд | нд | нд | нд | нд | нд
2.1.5 | Покупка земельных участков для целей реализации инвестиционных проектов, всего, в том числе: | Г | нд | нд | нд | нд | нд | нд | нд | нд | нд | нд | нд | нд | нд | нд | нд | нд | нд | нд
2.1.6 | Прочие инвестиционные проекты, всего, в том числе: | Г | 2039.5707 | нд | 2021.9469 | 0 | 0 | 748.0994 | 1273.8475 | 1686.5121 | нд | 1701.0966 | нд | нд | 227.155 | 228.155 | 86.56 | 92.19 | 93 | 96
1.1.2.1.2.2 | Техническое перевооружение Подстанция трансформаторная ТП-25 | J_ДВОСТ-131 | 1.5732 | Приказ Министерства энергетики РФ от 8 февраля 2016 г. №75 | 1.5732 | 0 | 0 | 1.5732 | 0 | 1.311 | 2024 | 1.311 | Повышение надежности и качества электроснабжения потребителей, снижение недоотпуска электроэнергии. | J_ДВОСТ-131 | нд | нд | 0.4 | 0.4 | 0 | 0
1.1.2.1.2.3 | Техническое перевооружение Подстанция трансформаторная КТПНС № 27 | J_ДВОСТ-132 | 1.1784 | Приказ Министерства энергетики РФ от 8 февраля 2016 г. №75 | 1.1784 | 0 | 0 | 1.1784 | 0 | 0.982 | 2024 | 0.982 | Повышение надежности и качества электроснабжения потребителей, снижение недоотпуска электроэнергии. | J_ДВОСТ-132 | нд | нд | 0.25 | 0.25 | 0 | 0
1.1.2.1.2.4 | Техническое перевооружение Подстанция трансформаторная ТП № 7 | J_ДВОСТ-133 | 1.1784 | Приказ Министерства энергетики РФ от 8 февраля 2016 г. №75 | 1.1784 | 0 | 0 | 1.1784 | 0 | 0.982 | 2024 | 0.982 | Повышение надежности и качества электроснабжения потребителей, снижение недоотпуска электроэнергии. | J_ДВОСТ-133 | нд | нд | 0.25 | 0.25 | 0 | 0
1.1.2.1.2.5 | Техническое перевооружение Подстанция трансформаторная КТПНС № 16 | J_ДВОСТ-134 | 1.5732 | Приказ Министерства энергетики РФ от 8 февраля 2016 г. №75 | 1.5732 | 0 | 0 | 1.5732 | 0 | 1.311 | 2024 | 1.311 | Повышение надежности и качества электроснабжения потребителей, снижение недоотпуска электроэнергии. | J_ДВОСТ-134 | нд | нд | 0.32 | 0.4 | 0 | 0
1.1.2.1.2.7 | Техническое перевооружение Подстанция трансформаторная ТП № 5 Товарный Двор КМС | J_ДВОСТ-136 | 2.4936 | Приказ Министерства энергетики РФ от 8 февраля 2016 г. №75 | 2.4936 | 0 | 0 | 2.4936 | 0 | 2.078 | 2024 | 2.078 | Повышение надежности и качества электроснабжения потребителей, снижение недоотпуска электроэнергии. | J_ДВОСТ-136 | нд | нд | 1.26 | 1.26 | 4 | 4
1.1.2.1.2.8 | Техническое перевооружение Подстанция трансформаторная КТПНС № 3 | J_ДВОСТ-137 | 2.4936 | Приказ Министерства энергетики РФ от 8 февраля 2016 г. №75 | 2.4936 | 0 | 0 | 2.4936 | 0 | 2.078 | 2024 | 2.078 | Повышение надежности и качества электроснабжения потребителей, снижение недоотпуска электроэнергии. | J_ДВОСТ-137 | нд | нд | 0.63 | 0.63 | 0 | 0
1.1.2.1.2.9 | Техническое перевооружение Подстанция трансформаторн КТП № 25 | J_ДВОСТ-138 | 1.086 | Приказ Министерства энергетики РФ от 8 февраля 2016 г. №75 | 1.086 | 0 | 0 | 1.086 | 0 | 0.905 | 2024 | 0.905 | Повышение надежности и качества электроснабжения потребителей, снижение недоотпуска электроэнергии. | J_ДВОСТ-138 | нд | нд | 0.1 | 0.1 | 0 | 0
1.1.2.1.2.11 | Техническое перевооружение Подстанция трансформаторная ОПП Кенай | J_ДВОСТ-140 | 49.74 | Приказ Министерства энергетики РФ от 8 февраля 2016 г. №75 | 49.74 | 0 | 0 | 4.32 | 45.42 | 41.45 | 2024 | 41.45 | Повышение надежности и качества электроснабжения потребителей, снижение недоотпуска электроэнергии. | J_ДВОСТ-140 | нд | нд | нд | нд | 5 | 5
1.1.2.1.2.12 | Техническое перевооружение Подстанция трансформаторная КТПНС №21 Озд.лагерь Пивань | J_ДВОСТ-141 | 1.5732 | Приказ Министерства энергетики РФ от 8 февраля 2016 г. №75 | 1.5732 | 0 | 0 | 1.5732 | 0 | 1.311 | 2024 | 1.311 | Повышение надежности и качества электроснабжения потребителей, снижение недоотпуска электроэнергии. | J_ДВОСТ-141 | нд | нд | 0.25 | 0.25 | 0 | 0
1.1.2.1.2.13 | Техническое перевооружение Подстанция трансформаторная ОПП Болонь | J_ДВОСТ-142 | 49.74 | Приказ Министерства энергетики РФ от 8 февраля 2016 г. №75 | 49.74 | 0 | 0 | 4.32 | 45.42 | 41.45 | 2024 | 41.45 | Повышение надежности и качества электроснабжения потребителей, снижение недоотпуска электроэнергии. | J_ДВОСТ-142 | нд | нд | нд | нд | 10 | 10
1.1.2.1.2.14 | Техническое перевооружение Подстанция трансформаторная ЦРП-3 | J_ДВОСТ-143 | 2.4936 | Приказ Министерства энергетики РФ от 8 февраля 2016 г. №75 | 2.4936 | 0 | 0 | 2.4936 | 0 | 2.078 | 2024 | 2.078 | Повышение надежности и качества электроснабжения потребителей, снижение недоотпуска электроэнергии. | J_ДВОСТ-143 | нд | нд | нд | нд | 11 | 11
1.1.2.1.2.15 | Техническое перевооружение Трансформаторная подстанция 35/10 кв | J_ДВОСТ-144 | 214.3128 | Приказ Министерства энергетики РФ от 8 февраля 2016 г. №75 | 214.3128 | 0 | 0 | 20.97 | 193.3428 | 178.594 | 2024 | 178.594 | Повышение надежности и качества электроснабжения потребителей, снижение недоотпуска электроэнергии. | J_ДВОСТ-144 | нд | нд | 33.05 | 33.05 | 30 | 30
1.1.2.1.2.16 | Техническое перевооружение объекта "Подстанция КТП-400/6" КТПН-1 п.Хака | J_ДВОСТ-145 | 1.3344 | Приказ Министерства энергетики РФ от 8 февраля 2016 г. №75 | 1.3344 | 0 | 0 | 1.3344 | 0 | 1.112 | 2024 | 1.112 | Повышение надежности и качества электроснабжения потребителей, снижение недоотпуска электроэнергии. | J_ДВОСТ-145 | нд | нд | 0.16 | 0.4 | 0 | 0
1.1.2.1.2.17 | Техническое перевооружение объекта "Здание трансформаторной подстанции ст.Хор", ОПП Хор" ст.Хор | J_ДВОСТ-146 | 14.2248 | Приказ Министерства энергетики РФ от 8 февраля 2016 г. №75 | 14.2248 | 0 | 0 | 14.2248 | 0 | 11.854 | 2024 | 11.854 | Повышение надежности и качества электроснабжения потребителей, снижение недоотпуска электроэнергии. | J_ДВОСТ-146 | нд | нд | нд | нд | 0 | 0
1.1.2.1.2.18 | Техническое перевооружение объекта "Оборудование ТП-2" на ст. Вяземская | J_ДВОСТ-147 | 4.632 | Приказ Министерства энергетики РФ от 8 февраля 2016 г. №75 | 4.632 | 0 | 0 | 4.632 | 0 | 3.86 | 2024 | 3.86 | Повышение надежности и качества электроснабжения потребителей, снижение недоотпуска электроэнергии. | J_ДВОСТ-147 | нд | нд | 0.8 | 0.8 | 0 | 0
1.1.2.1.2.19 | Техническое перевооружение объекта "Здание трансформаторной подстанции ул.Санаторная" (010019/Э216), "Оборудов.ТП-9 ул.Санаторная" (041064) ТП-9. | J_ДВОСТ-148 | 1.3344 | Приказ Министерства энергетики РФ от 8 февраля 2016 г. №75 | 1.3344 | 0 | 0 | 1.3344 | 0 | 1.112 | 2024 | 1.112 | Повышение надежности и качества электроснабжения потребителей, снижение недоотпуска электроэнергии. | J_ДВОСТ-148 | нд | нд | 0.4 | 0.4 | 0 | 0
1.1.2.1.2.20 | Техническое перевооружение объекта "Оборудование кТП-15" ТП-15. | J_ДВОСТ-149 | 1.7028 | Приказ Министерства энергетики РФ от 8 февраля 2016 г. №75 | 1.7028 | 0 | 0 | 1.7028 | 0 | 1.419 | 2024 | 1.419 | Повышение надежности и качества электроснабжения потребителей, снижение недоотпуска электроэнергии. | J_ДВОСТ-149 | нд | нд | 0.4 | 0.63 | 0 | 0
1.1.2.1.2.21 | Техническое перевооружение объекта ТП-17. | J_ДВОСТ-150 | 1.3344 | Приказ Министерства энергетики РФ от 8 февраля 2016 г. №75 | 1.3344 | 0 | 0 | 1.3344 | 0 | 1.112 | 2024 | 1.112 | Повышение надежности и качества электроснабжения потребителей, снижение недоотпуска электроэнергии. | J_ДВОСТ-150 | нд | нд | 0.4 | 0.4 | 0 | 0
1.1.2.1.2.22 | Техническое перевооружение объекта "Оборудование ТП-32 ул.Санаторная" | J_ДВОСТ-151 | 1.3344 | Приказ Министерства энергетики РФ от 8 февраля 2016 г. №75 | 1.3344 | 0 | 0 | 1.3344 | 0 | 1.112 | 2024 | 1.112 | Повышение надежности и качества электроснабжения потребителей, снижение недоотпуска электроэнергии. | J_ДВОСТ-151 | нд | нд | 0.25 | 0.4 | 0 | 0
1.1.2.1.2.23 | Техническое перевооружение объекта "Здание трансформаторной подстанции ул.Уборевича" ТП-45. | J_ДВОСТ-152 | 2.4936 | Приказ Министерства энергетики РФ от 8 февраля 2016 г. №75 | 2.4936 | 0 | 0 | 2.4936 | 0 | 2.078 | 2024 | 2.078 | Повышение надежности и качества электроснабжения потребителей, снижение недоотпуска электроэнергии. | J_ДВОСТ-152 | нд | нд | 1.26 | 1.26 | 0 | 0
1.1.2.1.2.24 | Техническое перевооружение объекта "Здание трансформаторной подстанции" (010042), "Оборудование ТП-51" (041042) ТП-51. | J_ДВОСТ-153 | 2.4936 | Приказ Министерства энергетики РФ от 8 февраля 2016 г. №75 | 2.4936 | 0 | 0 | 2.4936 | 0 | 2.078 | 2024 | 2.078 | Повышение надежности и качества электроснабжения потребителей, снижение недоотпуска электроэнергии. | J_ДВОСТ-153 | нд | нд | 1.26 | 1.26 | 0 | 0
1.1.2.1.2.25 | Техническое перевооружение объекта "Комплектная трансформаторная подстанция-16" | J_ДВОСТ-154 | 2.4936 | Приказ Министерства энергетики РФ от 8 февраля 2016 г. №75 | 2.4936 | 0 | 0 | 2.4936 | 0 | 2.078 | 2024 | 2.078 | Повышение надежности и качества электроснабжения потребителей, снижение недоотпуска электроэнергии. | J_ДВОСТ-154 | нд | нд | 1.26 | 1.26 | 0 | 0
1.1.2.1.2.26 | Техническое перевооружение объекта "Пункт питания" ПП-3 ул. Санаторная. | J_ДВОСТ-155 | 32.3952 | Приказ Министерства энергетики РФ от 8 февраля 2016 г. №75 | 32.3952 | 0 | 0 | 29.4696 | 2.9256 | 26.996 | 2024 | 26.996 | Повышение надежности и качества электроснабжения потребителей, снижение недоотпуска электроэнергии. | J_ДВОСТ-155 | нд | нд | 0 | 0 | 3 | 3
1.1.2.1.2.27 | Техническое перевооружение объекта "Здание трансформаторной подстанции" ТП-39 ул. Уборевича. | J_ДВОСТ-156 | 2.4936 | Приказ Министерства энергетики РФ от 8 февраля 2016 г. №75 | 2.4936 | 0 | 0 | 2.4936 | 0 | 2.078 | 2024 | 2.078 | Повышение надежности и качества электроснабжения потребителей, снижение недоотпуска электроэнергии. | J_ДВОСТ-156 | нд | нд | 1.26 | 1.26 | 0 | 0
1.1.2.1.2.28 | Техническое перевооружение объекта "Здание трансформаторной подстанции ул.Владивостокс" (010032/Э216). Трансформаторная подстанция ТП-10 | J_ДВОСТ-157 | 19.6428 | Приказ Министерства энергетики РФ от 8 февраля 2016 г. №75 | 19.6428 | 0 | 0 | 0 | 19.6428 | 16.369 | 2024 | 16.369 | Повышение надежности и качества электроснабжения потребителей, снижение недоотпуска электроэнергии. | J_ДВОСТ-157 | нд | нд | 1.4 | 2 | 0 | 0
1.1.2.1.2.29 | Техническое перевооружение объекта "Здание трансформаторной подстанции" Трансформаторная подстанция ТП-12 | J_ДВОСТ-158 | 19.632 | Приказ Министерства энергетики РФ от 8 февраля 2016 г. №75 | 19.632 | 0 | 0 | 16.8 | 2.832 | 16.36 | 2024 | 16.36 | Повышение надежности и качества электроснабжения потребителей, снижение недоотпуска электроэнергии. | J_ДВОСТ-158 | нд | нд | 0.8 | 0.8 | 0 | 0
1.1.2.1.2.30 | Техническое перевооружение объекта "Оборудование ТП-25" (041966**), "Здание трансформаторной подстанции вагонного депо" (010094/Э216) | J_ДВОСТ-159 | 19.6428 | Приказ Министерства энергетики РФ от 8 февраля 2016 г. №75 | 19.6428 | 0 | 0 | 0 | 19.6428 | 16.369 | 2024 | 16.369 | Повышение надежности и качества электроснабжения потребителей, снижение недоотпуска электроэнергии. | J_ДВОСТ-159 | нд | нд | 1.26 | 1.26 | 0 | 0
1.1.2.1.2.31 | Техническое перевооружение объекта "Здание трансформаторной подстанции" (010150), "Оборудование к ТП-13" (041594/Э216), Кабельная линия - 0,4 от ТП-13 | J_ДВОСТ-160 | 25.1484 | Приказ Министерства энергетики РФ от 8 февраля 2016 г. №75 | 25.1484 | 0 | 0 | 0 | 25.1484 | 20.957 | 2024 | 20.957 | Повышение надежности и качества электроснабжения потребителей, снижение недоотпуска электроэнергии. | J_ДВОСТ-160 | нд | нд | 0.8 | 0.8 | 0 | 0
1.1.2.1.2.32 | Техническое перевооружение объекта "Здание пункта питания" ОПП Бикин | J_ДВОСТ-161 | 36.576 | Приказ Министерства энергетики РФ от 8 февраля 2016 г. №75 | 36.576 | 0 | 0 | 36.576 | 0 | 30.48 | 2024 | 30.48 | Повышение надежности и качества электроснабжения потребителей, снижение недоотпуска электроэнергии. | J_ДВОСТ-161 | нд | нд | нд | нд | 23 | 23
1.1.2.1.2.33 | Техническое перевооружение объекта "Компл.трансф.подстанция 2КТП-250/10/0,4". Бикин. КТПН-131 | J_ДВОСТ-162 | 1.1784 | Приказ Министерства энергетики РФ от 8 февраля 2016 г. №75 | 1.1784 | 0 | 0 | 1.1784 | 0 | 0.982 | 2024 | 0.982 | Повышение надежности и качества электроснабжения потребителей, снижение недоотпуска электроэнергии. | J_ДВОСТ-162 | нд | нд | 0.16 | 0.25 | 0 | 0
1.1.2.1.2.34 | Техническое перевооружение объекта "КТП-4/10/0,23". Ст. Бикин. КТПН-135 | J_ДВОСТ-163 | 1.1784 | Приказ Министерства энергетики РФ от 8 февраля 2016 г. №75 | 1.1784 | 0 | 0 | 1.1784 | 0 | 0.982 | 2024 | 0.982 | Повышение надежности и качества электроснабжения потребителей, снижение недоотпуска электроэнергии. | J_ДВОСТ-163 | нд | нд | 0.25 | 0.25 | 0 | 0
1.1.2.1.2.35 | Техническое перевооружение объекта "Здание трансформаторной подстанции" (010143/Э216). "Трансформаторная подстанция-137" (041049/Э216). Ст. Бикин. ТП-137 | J_ДВОСТ-164 | 1.7544 | Приказ Министерства энергетики РФ от 8 февраля 2016 г. №75 | 1.7544 | 0 | 0 | 1.7544 | 0 | 1.462 | 2024 | 1.462 | Повышение надежности и качества электроснабжения потребителей, снижение недоотпуска электроэнергии. | J_ДВОСТ-164 | нд | нд | 0.5 | 0.5 | 0 | 0
1.1.2.1.2.36 | Техническое перевооружение объекта "Здание трансформаторной подстанции". Ст. Бикин. ТП-501 | J_ДВОСТ-165 | 1.9584 | Приказ Министерства энергетики РФ от 8 февраля 2016 г. №75 | 1.9584 | 0 | 0 | 1.9584 | 0 | 1.632 | 2024 | 1.632 | Повышение надежности и качества электроснабжения потребителей, снижение недоотпуска электроэнергии. | J_ДВОСТ-165 | нд | нд | 0.8 | 0.8 | 0 | 0
1.1.2.1.2.37 | Техническое перевооружение объекта "Здание трансформаторной подстанции". Ст. Бикин. ТП-203 | J_ДВОСТ-166 | 1.9584 | Приказ Министерства энергетики РФ от 8 февраля 2016 г. №75 | 1.9584 | 0 | 0 | 1.9584 | 0 | 1.632 | 2024 | 1.632 | Повышение надежности и качества электроснабжения потребителей, снижение недоотпуска электроэнергии. | J_ДВОСТ-166 | нд | нд | 0.8 | 0.8 | 0 | 0
1.1.2.1.2.38 | Техническое перевооружение объекта "Здание трансформаторной подстанции". Ст. Бикин. ТП-206 | J_ДВОСТ-167 | 1.5852 | Приказ Министерства энергетики РФ от 8 февраля 2016 г. №75 | 1.5852 | 0 | 0 | 1.5852 | 0 | 1.321 | 2024 | 1.321 | Повышение надежности и качества электроснабжения потребителей, снижение недоотпуска электроэнергии. | J_ДВОСТ-167 | нд | нд | 0.32 | 0.32 | 0 | 0
1.1.2.1.2.39 | Техническое перевооружение объекта "КТП - 4/10/0,23". Ст. Бикин. КТПН-201 | J_ДВОСТ-168 | 1.1784 | Приказ Министерства энергетики РФ от 8 февраля 2016 г. №75 | 1.1784 | 0 | 0 | 1.1784 | 0 | 0.982 | 2024 | 0.982 | Повышение надежности и качества электроснабжения потребителей, снижение недоотпуска электроэнергии. | J_ДВОСТ-168 | нд | нд | 0.25 | 0.25 | 0 | 0
1.1.2.1.2.40 | Техническое перевооружение объекта "Подстанция трансформаторная 2 КТПГ-400/10/0,4". Ст. Бикин. КТПН-204 | J_ДВОСТ-169 | 1.3344 | Приказ Министерства энергетики РФ от 8 февраля 2016 г. №75 | 1.3344 | 0 | 0 | 1.3344 | 0 | 1.112 | 2024 | 1.112 | Повышение надежности и качества электроснабжения потребителей, снижение недоотпуска электроэнергии. | J_ДВОСТ-169 | нд | нд | 0.4 | 0.4 | 0 | 0
1.1.2.1.2.41 | Техническое перевооружение объекта "Комплектная трансформаторная подстанция -102". Ст. Бикин. КТПН-102 | J_ДВОСТ-170 | 1.3344 | Приказ Министерства энергетики РФ от 8 февраля 2016 г. №75 | 1.3344 | 0 | 0 | 1.3344 | 0 | 1.112 | 2024 | 1.112 | Повышение надежности и качества электроснабжения потребителей, снижение недоотпуска электроэнергии. | J_ДВОСТ-170 | нд | нд | 0.4 | 0.4 | 0 | 0
1.1.2.1.2.42 | Техническое перевооружение объекта "Комплектная трансформаторная подстанция, ст.Перелесок". Ст. Перелесок | J_ДВОСТ-171 | 1.0272 | Приказ Министерства энергетики РФ от 8 февраля 2016 г. №75 | 1.0272 | 0 | 0 | 1.0272 | 0 | 0.856 | 2024 | 0.856 | Повышение надежности и качества электроснабжения потребителей, снижение недоотпуска электроэнергии. | J_ДВОСТ-171 | нд | нд | 0.1 | 0.1 | 0 | 0
1.1.2.1.2.43 | Техническое перевооружение объекта "Комплектная трасформаторная подстанция". КТПН ПЭ Бойцово | J_ДВОСТ-172 | 1.1784 | Приказ Министерства энергетики РФ от 8 февраля 2016 г. №75 | 1.1784 | 0 | 0 | 1.1784 | 0 | 0.982 | 2024 | 0.982 | Повышение надежности и качества электроснабжения потребителей, снижение недоотпуска электроэнергии. | J_ДВОСТ-172 | нд | нд | 0.25 | 0.25 | 0 | 0
1.1.2.1.2.44 | Техническое перевооружение объекта "Комплектная трансформаторная подстанция". КТП ПЭ Военкомат | J_ДВОСТ-173 | 1.0272 | Приказ Министерства энергетики РФ от 8 февраля 2016 г. №75 | 1.0272 | 0 | 0 | 1.0272 | 0 | 0.856 | 2024 | 0.856 | Повышение надежности и качества электроснабжения потребителей, снижение недоотпуска электроэнергии. | J_ДВОСТ-173 | нд | нд | 0.1 | 0.1 | 0 | 0
1.1.2.1.2.45 | Техническое перевооружение объекта "КТП 400/6-0,4 кВ № 8", ст.Хабаровск-2, проспект 60лет Октября | J_ДВОСТ-175 | 1.3344 | Приказ Министерства энергетики РФ от 8 февраля 2016 г. №75 | 1.3344 | 0 | 0 | 1.3344 | 0 | 1.112 | 2024 | 1.112 | Повышение надежности и качества электроснабжения потребителей, снижение недоотпуска электроэнергии. | J_ДВОСТ-175 | нд | нд | 0.4 | 0.4 | 0 | 0
1.1.2.1.2.46 | Техническое перевооружение объекта "Оборуд.Тп-9", оборудование ТП-9, ст.Хабаровск-2, ул.Клубная | J_ДВОСТ-176 | 1.9584 | Приказ Министерства энергетики РФ от 8 февраля 2016 г. №75 | 1.9584 | 0 | 0 | 1.9584 | 0 | 1.632 | 2024 | 1.632 | Повышение надежности и качества электроснабжения потребителей, снижение недоотпуска электроэнергии. | J_ДВОСТ-176 | нд | нд | 0.8 | 0.8 | 2 | 2
1.1.2.1.2.47 | Техническое перевооружение объекта "Трансформаторная подстанция-14", оборудование ТП-14, ст.Хабаровск-2, ул. Зеленая | J_ДВОСТ-177 | 16.908 | Приказ Министерства энергетики РФ от 8 февраля 2016 г. №75 | 16.908 | 0 | 0 | 1.56 | 15.348 | 14.09 | 2024 | 14.09 | Повышение надежности и качества электроснабжения потребителей, снижение недоотпуска электроэнергии. | J_ДВОСТ-177 | нд | нд | 1.26 | 1.26 | 0 | 0
1.1.2.1.2.48 | Техническое перевооружение объекта "Комплектная трансформаторная подстанция -48", оборудование КТП-48, ст.Хабаровск-2, территория МЧ-1 | J_ДВОСТ-178 | 19.2 | Приказ Министерства энергетики РФ от 8 февраля 2016 г. №75 | 19.2 | 0 | 0 | 1.788 | 17.412 | 16 | 2024 | 16 | Повышение надежности и качества электроснабжения потребителей, снижение недоотпуска электроэнергии. | J_ДВОСТ-178 | нд | нд | 0.1 | 0.1 | 0 | 0
1.1.2.1.2.49 | Техническое перевооружение объекта "Трансформаторная подстанция -17", оборудование ТП-17, ст.Хабаровск-2, ул.Клубная | J_ДВОСТ-179 | 1.086 | Приказ Министерства энергетики РФ от 8 февраля 2016 г. №75 | 1.086 | 0 | 0 | 1.086 | 0 | 0.905 | 2024 | 0.905 | Повышение надежности и качества электроснабжения потребителей, снижение недоотпуска электроэнергии. | J_ДВОСТ-179 | нд | нд | 1.26 | 1.26 | 0 | 0
1.1.2.1.2.50 | Техническое перевооружение.Установка трансформаторной подстанций 10/0,4 кВ для электроснабжения ул. Зеленая рп. Корфовский | J_ДВОСТ-180 | 4.0292 | Приказ Министерства энергетики РФ от 8 февраля 2016 г. №75 | 3.48 | 0 | 0 | 3.48 | 0 | 2.9 | 2024 | 3.3577 | Повышение надежности и качества электроснабжения потребителей, снижение недоотпуска электроэнергии. | J_ДВОСТ-180 | нд | нд | 0 | 0.25 | 0 | 0
1.1.2.1.2.51 | Техническое перевооружение. Установка трансформаторной подстанции в центре нагрузок пос. Корфовский | J_ДВОСТ-181 | 4.5235 | Приказ Министерства энергетики РФ от 8 февраля 2016 г. №75 | 3.8529 | 0 | 0 | 3.8529 | 0 | 3.2108 | 2024 | 3.7696 | Повышение надежности и качества электроснабжения потребителей, снижение недоотпуска электроэнергии. | J_ДВОСТ-181 | нд | нд | 0 | 0.4 | 0 | 0
1.1.2.1.2.52 | Техническое перевооружение объекта "Трансформаторная подстанция ст.Корфовская" ОПП Корфовский | J_ДВОСТ-182 | 1.3344 | Приказ Министерства энергетики РФ от 8 февраля 2016 г. №75 | 1.2012 | 0 | 0 | 1.2012 | 0 | 1.001 | 2024 | 1.112 | Повышение надежности и качества электроснабжения потребителей, снижение недоотпуска электроэнергии. | J_ДВОСТ-182 | нд | нд | 0.4 | 0.4 | 0 | 0
1.1.2.1.2.53 | Техническое перевооружение объекта "Комплектная трансформаторная подстанция, ст.Корфовская" КТП ДПР №1 ст Корфовская | J_ДВОСТ-183 | 1.086 | Приказ Министерства энергетики РФ от 8 февраля 2016 г. №75 | 0.978 | 0 | 0 | 0.978 | 0 | 0.815 | 2024 | 0.905 | Повышение надежности и качества электроснабжения потребителей, снижение недоотпуска электроэнергии. | J_ДВОСТ-183 | нд | нд | 0.25 | 0.25 | 0 | 0
1.1.2.1.2.54 | Техническое перевооружение объекта "КТП-250/10 - жил.массив ПМС186" Комплектная трансформаторная подстанция Котельная, ст.Корфовская | J_ДВОСТ-184 | 2.4936 | Приказ Министерства энергетики РФ от 8 февраля 2016 г. №75 | 2.244 | 0 | 0 | 2.244 | 0 | 1.87 | 2024 | 2.078 | Повышение надежности и качества электроснабжения потребителей, снижение недоотпуска электроэнергии. | J_ДВОСТ-184 | нд | нд | 0.25 | 0.4 | 0 | 0
1.1.2.1.2.55 | Техническое перевооружение "Открытое распределительное устройство 35кВ"на станции Хабаровск-2 | J_ДВОСТ-388 | 86.496 | Приказ Министерства энергетики РФ от 8 февраля 2016 г. №75 | 86.496 | 0 | 0 | 0 | 86.496 | 72.08 | 2024 | 72.08 | Повышение надежности и качества электроснабжения потребителей, снижение недоотпуска электроэнергии. | J_ДВОСТ-388 | нд | нд | 18.9 | 20 | 5 | 5
1.1.2.1.2.56 | Техническое перевооружение объекта "Оборудование ТП-31 ул. Сигнальная" г. Хабаровск | J_ДВОСТ-389 | 23.016 | Приказ Министерства энергетики РФ от 8 февраля 2016 г. №75 | 23.016 | 0 | 0 | 0 | 23.016 | 19.18 | 2024 | 19.18 | Повышение надежности и качества электроснабжения потребителей, снижение недоотпуска электроэнергии. | J_ДВОСТ-389 | нд | нд | 1.63 | 2 | 0 | 0
1.1.2.1.2.57 | Техническое перевооружение объекта "Оборудование ТП-27" г. Хабаровск | J_ДВОСТ-390 | 28.224 | Приказ Министерства энергетики РФ от 8 февраля 2016 г. №75 | 28.224 | 0 | 0 | 0 | 28.224 | 23.52 | 2024 | 23.52 | Повышение надежности и качества электроснабжения потребителей, снижение недоотпуска электроэнергии. | J_ДВОСТ-390 | нд | нд | 1.26 | 1.26 | 0 | 0
1.1.2.1.2.58 | Техническое перевооружение объекта "Оборудование ТП-23 ул. Декабристов " г. Хабаровск | J_ДВОСТ-391 | 16.8 | Приказ Министерства энергетики РФ от 8 февраля 2016 г. №75 | 16.8 | 0 | 0 | 0 | 16.8 | 14 | 2024 | 14 | Повышение надежности и качества электроснабжения потребителей, снижение недоотпуска электроэнергии. | J_ДВОСТ-391 | нд | нд | 0.63 | 0.63 | 0 | 0
1.1.2.1.2.59 | Техническое перевооружение объекта "Оборудование ТП-36 ул.Санаторная" г. Хабаровск | J_ДВОСТ-392 | 22.68 | Приказ Министерства энергетики РФ от 8 февраля 2016 г. №75 | 22.68 | 0 | 0 | 0 | 22.68 | 18.9 | 2024 | 18.9 | Повышение надежности и качества электроснабжения потребителей, снижение недоотпуска электроэнергии. | J_ДВОСТ-392 | нд | нд | 0.63 | 1.26 | 0 | 0
1.1.2.1.2.60 | Техническое перевооружение объекта "Оборудование ТП-37" г.Хабаровск , ул Трёхгорная | J_ДВОСТ-393 | 22.344 | Приказ Министерства энергетики РФ от 8 февраля 2016 г. №75 | 22.344 | 0 | 0 | 0 | 22.344 | 18.62 | 2024 | 18.62 | Повышение надежности и качества электроснабжения потребителей, снижение недоотпуска электроэнергии. | J_ДВОСТ-393 | нд | нд | 1.03 | 1.26 | 0 | 0
1.1.2.1.2.61 | Техническое перевооружение объекта "Комплектная трансформаторная подстанция-7" (инв. №041174) г. Хабаровск, ул. Щорса | J_ДВОСТ-394 | 6.804 | Приказ Министерства энергетики РФ от 8 февраля 2016 г. №75 | 6.804 | 0 | 0 | 0 | 6.804 | 5.67 | 2024 | 5.67 | Повышение надежности и качества электроснабжения потребителей, снижение недоотпуска электроэнергии. | J_ДВОСТ-394 | нд | нд | 0.4 | 0.4 | 0 | 0
1.1.2.1.2.62 | Техническое перевооружение объекта "Комплектная трансформаторная подстанция 38"(инв. №041679) г.Хабаровск, ул. Уборевича | J_ДВОСТ-395 | 6.804 | Приказ Министерства энергетики РФ от 8 февраля 2016 г. №75 | 6.804 | 0 | 0 | 0 | 6.804 | 5.67 | 2024 | 5.67 | Повышение надежности и качества электроснабжения потребителей, снижение недоотпуска электроэнергии. | J_ДВОСТ-395 | нд | нд | 0.63 | 1 | 0 | 0
1.1.2.1.2.63 | Техническое перевооружение объекта "Комплектная трансформаторная подстанция 59" (инв. №041720) г.Хабаровск, ул. Каховская | J_ДВОСТ-396 | 6.804 | Приказ Министерства энергетики РФ от 8 февраля 2016 г. №75 | 6.804 | 0 | 0 | 0 | 6.804 | 5.67 | 2024 | 5.67 | Повышение надежности и качества электроснабжения потребителей, снижение недоотпуска электроэнергии. | J_ДВОСТ-396 | нд | нд | 0.4 | 0.4 | 0 | 0
1.1.2.1.2.64 | Техническое перевооружение объекта "Оборуд. ТП-35" г. Хабаровск, ул. Школьная-8 (инв. №041519/Э216) | J_ДВОСТ-397 | 25.536 | Приказ Министерства энергетики РФ от 8 февраля 2016 г. №75 | 25.536 | 0 | 0 | 0 | 25.536 | 21.28 | 2024 | 21.28 | Повышение надежности и качества электроснабжения потребителей, снижение недоотпуска электроэнергии. | J_ДВОСТ-397 | нд | нд | 1.26 | 1.26 | 0 | 0
1.1.2.1.2.65 | Техническое перевооружение объекта "Оборудование ТП-10"(010131/Э216, 041488/Э216) в г.Хабаровск | J_ДВОСТ-398 | 14.5639 | Приказ Министерства энергетики РФ от 8 февраля 2016 г. №75 | 14.5639 | 0 | 0 | 0 | 14.5639 | 12.1366 | 2024 | 12.1366 | Повышение надежности и качества электроснабжения потребителей, снижение недоотпуска электроэнергии. | J_ДВОСТ-398 | нд | нд | 1.26 | 2 | 0 | 0
1.1.2.1.2.66 | Техническое перевооружение объекта "Оборудование ТП-32 " г. Хабаровск (инв.№ 041266/Э216) | J_ДВОСТ-399 | 25.536 | Приказ Министерства энергетики РФ от 8 февраля 2016 г. №75 | 25.536 | 0 | 0 | 0 | 25.536 | 21.28 | 2024 | 21.28 | Повышение надежности и качества электроснабжения потребителей, снижение недоотпуска электроэнергии. | J_ДВОСТ-399 | нд | нд | 1.26 | 1.26 | 0 | 0
1.1.2.1.2.68 | Техническое перевооружение объекта "Камера КВВО СХ 2-2-008" в составе объекта «Здание Центрального распределительного пункта 10кВ» на станции Новый Ургал | J_ДВОСТ-402 | 30.6432 | Приказ Министерства энергетики РФ от 8 февраля 2016 г. №75 | 30.6432 | 0 | 0 | 0 | 30.6432 | 25.536 | 2024 | 25.536 | Повышение надежности и качества электроснабжения потребителей, снижение недоотпуска электроэнергии. | J_ДВОСТ-402 | нд | нд | 0 | 0 | 0 | 0
1.1.2.2.2.1 | Техническое перевооружение объекта "Воздушная линия 0,4 кВ от трансформаторной подстан", ВЛ-0,4 кВ п.Хака ул.Центральная, Набережная, Юбилейная, Последняя | J_ДВОСТ-185 | 8.8044 | Приказ Министерства энергетики РФ от 8 февраля 2016 г. №75 | 8.8044 | 0 | 0 | 8.8044 | 0 | 7.337 | 2024 | 7.337 | Повышение надежности и качества электроснабжения потребителей, снижение недоотпуска электроэнергии. | J_ДВОСТ-185 | 1.92 | 1.92 | нд | нд | нд | нд
1.1.2.2.2.2 | Техническое перевооружение объекта "Воздушная линия - 0,4 кВ пос.Хака" ул. Набережная, Садовая | J_ДВОСТ-186 | 1.7796 | Приказ Министерства энергетики РФ от 8 февраля 2016 г. №75 | 1.7796 | 0 | 0 | 1.7796 | 0 | 1.483 | 2024 | 1.483 | Повышение надежности и качества электроснабжения потребителей, снижение недоотпуска электроэнергии. | J_ДВОСТ-186 | 0.83 | 0.83 | нд | нд | нд | нд
1.1.2.2.2.3 | Техническое перевооружение объекта "Воздушная линия 10кВ ст.Хор" Ф-16 от РТП-Хор до ОПА-Хор | J_ДВОСТ-187 | 2.5045 | Приказ Министерства энергетики РФ от 8 февраля 2016 г. №75 | 2.5045 | 0 | 0 | 2.5045 | 0 | 2.0871 | 2024 | 2.0871 | Повышение надежности и качества электроснабжения потребителей, снижение недоотпуска электроэнергии. | J_ДВОСТ-187 | 2.235 | 2.235 | нд | нд | нд | нд
1.1.2.2.2.4 | Техническое перевооружение объекта "Кабельная линия - 0,4 кВ ст.Хор" от ОПА-Хор до ул. Вокзальная | J_ДВОСТ-188 | 2.5548 | Приказ Министерства энергетики РФ от 8 февраля 2016 г. №75 | 2.5548 | 0 | 0 | 2.5548 | 0 | 2.129 | 2024 | 2.129 | Повышение надежности и качества электроснабжения потребителей, снижение недоотпуска электроэнергии. | J_ДВОСТ-188 | 0.6 | 0.6 | нд | нд | нд | нд
1.1.2.2.2.5 | Техническое перевооружение объекта "Воздушная линия 10 кВ" Ф-10 от РТП-Хор до КТПНС-Хор | J_ДВОСТ-189 | 2.0766 | Приказ Министерства энергетики РФ от 8 февраля 2016 г. №75 | 2.0766 | 0 | 0 | 2.0766 | 0 | 1.7305 | 2024 | 1.7305 | Повышение надежности и качества электроснабжения потребителей, снижение недоотпуска электроэнергии. | J_ДВОСТ-189 | 2.45 | 2.45 | нд | нд | нд | нд
1.1.2.2.2.6 | Техническое перевооружение объекта "Воздушная линия 10 кВ ст.Вяземский" Ф №18, №13 от РТП Вяземская до ОПП Вяземская | J_ДВОСТ-190 | 11.676 | Приказ Министерства энергетики РФ от 8 февраля 2016 г. №75 | 11.676 | 0 | 0 | 11.676 | 0 | 9.73 | 2024 | 9.73 | Повышение надежности и качества электроснабжения потребителей, снижение недоотпуска электроэнергии. | J_ДВОСТ-190 | 2.34 | 2.34 | нд | нд | нд | нд
1.1.2.2.2.7 | Техническое перевооружение объекта "Воздушная линия-10кВ" ст. Вяземская Ф ТП-1 от ОПП Вяземская до ТП-1. | J_ДВОСТ-191 | 9.156 | Приказ Министерства энергетики РФ от 8 февраля 2016 г. №75 | 9.156 | 0 | 0 | 9.156 | 0 | 7.63 | 2024 | 7.63 | Повышение надежности и качества электроснабжения потребителей, снижение недоотпуска электроэнергии. | J_ДВОСТ-191 | 1.8 | 1.8 | нд | нд | нд | нд
1.1.2.2.2.8 | Техническое перевооружение объекта "Воздушная линия 0,4 кВ" ф №4. Пескосушилка от ТП-1 | J_ДВОСТ-192 | 11.0208 | Приказ Министерства энергетики РФ от 8 февраля 2016 г. №75 | 11.0208 | 0 | 0 | 11.0208 | 0 | 9.184 | 2024 | 9.184 | Повышение надежности и качества электроснабжения потребителей, снижение недоотпуска электроэнергии. | J_ДВОСТ-192 | 1.7 | 1.7 | нд | нд | нд | нд
1.1.2.2.2.9 | Техническое перевооружение объекта "Воздушная линия 6 кВ" Ф-13 ТПМ - ТП 34 | J_ДВОСТ-193 | 2.6952 | Приказ Министерства энергетики РФ от 8 февраля 2016 г. №75 | 2.6952 | 0 | 0 | 2.6952 | 0 | 2.246 | 2024 | 2.246 | Повышение надежности и качества электроснабжения потребителей, снижение недоотпуска электроэнергии. | J_ДВОСТ-193 | 0.45 | 0.45 | нд | нд | нд | нд
1.1.2.2.2.10 | Техническое перевооружение объекта "Кабельная линия 6кВ" Ф-42 ТПМ - ТП 26 | J_ДВОСТ-194 | 13.3308 | Приказ Министерства энергетики РФ от 8 февраля 2016 г. №75 | 13.3308 | 0 | 0 | 13.3308 | 0 | 11.109 | 2024 | 11.109 | Повышение надежности и качества электроснабжения потребителей, снижение недоотпуска электроэнергии. | J_ДВОСТ-194 | 0.55 | 0.55 | нд | нд | нд | нд
1.1.2.2.2.11 | Техническое перевооружение объекта "Кабельная линия-6кВ" ТП -17 - ТП «Эм.з-д» (Ф-2) | J_ДВОСТ-195 | 25.176 | Приказ Министерства энергетики РФ от 8 февраля 2016 г. №75 | 25.176 | 0 | 0 | 14.8 | 10.376 | 20.98 | 2024 | 20.98 | Повышение надежности и качества электроснабжения потребителей, снижение недоотпуска электроэнергии. | J_ДВОСТ-195 | 1.54 | 1.54 | нд | нд | нд | нд
1.1.2.2.2.12 | Техническое перевооружение объекта "Кабельная линия 6кВ" ТП -45 -ТП-38 - ТП «М» (Ф-3) | J_ДВОСТ-196 | 8.736 | Приказ Министерства энергетики РФ от 8 февраля 2016 г. №75 | 8.736 | 0 | 0 | 8.736 | 0 | 7.28 | 2024 | 7.28 | Повышение надежности и качества электроснабжения потребителей, снижение недоотпуска электроэнергии. | J_ДВОСТ-196 | 0.52 | 0.52 | нд | нд | нд | нд
1.1.2.2.2.13 | Техническое перевооружение объекта "Воздушная линия 0,4кВ" (ТП-19) | J_ДВОСТ-197 | 9 | Приказ Министерства энергетики РФ от 8 февраля 2016 г. №75 | 9 | 0 | 0 | 9 | 0 | 7.5 | 2024 | 7.5 | Повышение надежности и качества электроснабжения потребителей, снижение недоотпуска электроэнергии. | J_ДВОСТ-197 | 2.85 | 2.85 | нд | нд | нд | нд
1.1.2.2.2.14 | Техническое перевооружение объекта "Воздушная линия 0,4кВ" (ТП-27) | J_ДВОСТ-198 | 3.252 | Приказ Министерства энергетики РФ от 8 февраля 2016 г. №75 | 3.252 | 0 | 0 | 3.252 | 0 | 2.71 | 2024 | 2.71 | Повышение надежности и качества электроснабжения потребителей, снижение недоотпуска электроэнергии. | J_ДВОСТ-198 | 1.01 | 1.01 | нд | нд | нд | нд
1.1.2.2.2.15 | Техническое перевооружение объекта "Воздушная линия 0,4кВ" (ТП-31) | J_ДВОСТ-199 | 5.808 | Приказ Министерства энергетики РФ от 8 февраля 2016 г. №75 | 5.808 | 0 | 0 | 5.808 | 0 | 4.84 | 2024 | 4.84 | Повышение надежности и качества электроснабжения потребителей, снижение недоотпуска электроэнергии. | J_ДВОСТ-199 | 1.8 | 1.8 | нд | нд | нд | нд
1.1.2.2.2.16 | Техническое перевооружение объекта "Воздушная линия 0,4кВ" (ТП-35) | J_ДВОСТ-200 | 3.432 | Приказ Министерства энергетики РФ от 8 февраля 2016 г. №75 | 3.432 | 0 | 0 | 3.432 | 0 | 2.86 | 2024 | 2.86 | Повышение надежности и качества электроснабжения потребителей, снижение недоотпуска электроэнергии. | J_ДВОСТ-200 | 1.07 | 1.07 | нд | нд | нд | нд
1.1.2.2.2.17 | Техническое перевооружение объекта "Воздушная линия 0,4кВ" (ТП-37) | J_ДВОСТ-201 | 4.92 | Приказ Министерства энергетики РФ от 8 февраля 2016 г. №75 | 4.92 | 0 | 0 | 4.92 | 0 | 4.1 | 2024 | 4.1 | Повышение надежности и качества электроснабжения потребителей, снижение недоотпуска электроэнергии. | J_ДВОСТ-201 | 1.54 | 1.54 | нд | нд | нд | нд
1.1.2.2.2.18 | Техническое перевооружение объекта "Воздушная линия 6 кВ" Ф-3 с ТП-М между оп. №1 и оп.10 в сторону КТП-38 | J_ДВОСТ-202 | 2.2104 | Приказ Министерства энергетики РФ от 8 февраля 2016 г. №75 | 2.2104 | 0 | 0 | 2.2104 | 0 | 1.842 | 2024 | 1.842 | Повышение надежности и качества электроснабжения потребителей, снижение недоотпуска электроэнергии. | J_ДВОСТ-202 | 0.45 | 0.45 | нд | нд | нд | нд
1.1.2.2.2.19 | Техническое перевооружение объекта "Воздушная линия 6 кВ" Ф-3 с ТП-М между оп. №10 и КТП-38 | J_ДВОСТ-203 | 3.4548 | Приказ Министерства энергетики РФ от 8 февраля 2016 г. №75 | 3.4548 | 0 | 0 | 3.4548 | 0 | 2.879 | 2024 | 2.879 | Повышение надежности и качества электроснабжения потребителей, снижение недоотпуска электроэнергии. | J_ДВОСТ-203 | 0.8 | 0.8 | нд | нд | нд | нд
1.1.2.2.2.20 | Техническое перевооружение объекта "Кабельная линия 6 кВ" Ф-3 с ТП-М между ТП-М и оп.1 | J_ДВОСТ-204 | 1.1592 | Приказ Министерства энергетики РФ от 8 февраля 2016 г. №75 | 1.1592 | 0 | 0 | 1.1592 | 0 | 0.966 | 2024 | 0.966 | Повышение надежности и качества электроснабжения потребителей, снижение недоотпуска электроэнергии. | J_ДВОСТ-204 | 0.12 | 0.12 | нд | нд | нд | нд
1.1.2.2.2.21 | Техническое перевооружение объекта "Кабельная линия 6кВ" Ф-39 ТП-М и ТП-1-ТП50 | J_ДВОСТ-205 | 12.2652 | Приказ Министерства энергетики РФ от 8 февраля 2016 г. №75 | 12.2652 | 0 | 0 | 12.2652 | 0 | 10.221 | 2024 | 10.221 | Повышение надежности и качества электроснабжения потребителей, снижение недоотпуска электроэнергии. | J_ДВОСТ-205 | 1.2 | 1.2 | нд | нд | нд | нд
1.1.2.2.2.22 | Техническое перевооружение объекта "Кабельная линия 6 кВ" ТП-М и ТП-1-ТП34 | J_ДВОСТ-206 | 7.0368 | Приказ Министерства энергетики РФ от 8 февраля 2016 г. №75 | 7.0368 | 0 | 0 | 7.0368 | 0 | 5.864 | 2024 | 5.864 | Повышение надежности и качества электроснабжения потребителей, снижение недоотпуска электроэнергии. | J_ДВОСТ-206 | 0.8 | 0.8 | нд | нд | нд | нд
1.1.2.2.2.23 | Техническое перевооружение объекта "Воздушная линия-6кВ" между ТП-9 и ПП-3 ул. Санаторная | J_ДВОСТ-207 | 1.8552 | Приказ Министерства энергетики РФ от 8 февраля 2016 г. №75 | 1.8552 | 0 | 0 | 1.8552 | 0 | 1.546 | 2024 | 1.546 | Повышение надежности и качества электроснабжения потребителей, снижение недоотпуска электроэнергии. | J_ДВОСТ-207 | 0.35 | 0.35 | нд | нд | нд | нд
1.1.2.2.2.24 | Техническое перевооружение объекта "Воздушная линия-6кВ" между ПП-3 и ТП-32 ул. Санаторная | J_ДВОСТ-208 | 3.6324 | Приказ Министерства энергетики РФ от 8 февраля 2016 г. №75 | 3.6324 | 0 | 0 | 3.6324 | 0 | 3.027 | 2024 | 3.027 | Повышение надежности и качества электроснабжения потребителей, снижение недоотпуска электроэнергии. | J_ДВОСТ-208 | 0.85 | 0.85 | нд | нд | нд | нд
1.1.2.2.2.25 | Техническое перевооружение объекта "Кабельная линия 6кВ" между ПП-3 и оп.3в сторону ТП-32 | J_ДВОСТ-209 | 1.0596 | Приказ Министерства энергетики РФ от 8 февраля 2016 г. №75 | 1.0596 | 0 | 0 | 1.0596 | 0 | 0.883 | 2024 | 0.883 | Повышение надежности и качества электроснабжения потребителей, снижение недоотпуска электроэнергии. | J_ДВОСТ-209 | 0.1 | 0.1 | нд | нд | нд | нд
1.1.2.2.2.26 | Техническое перевооружение объекта "Воздушная линия 6 кВ" между ТП-14 и ТП-51 | J_ДВОСТ-210 | 3.6324 | Приказ Министерства энергетики РФ от 8 февраля 2016 г. №75 | 3.6324 | 0 | 0 | 3.6324 | 0 | 3.027 | 2024 | 3.027 | Повышение надежности и качества электроснабжения потребителей, снижение недоотпуска электроэнергии. | J_ДВОСТ-210 | 0.84 | 0.84 | нд | нд | нд | нд
1.1.2.2.2.27 | Техническое перевооружение объекта "Кабельная линия 6 кВ" Ф-2 между ЦРП-1 и ТП-17 | J_ДВОСТ-211 | 5.0916 | Приказ Министерства энергетики РФ от 8 февраля 2016 г. №75 | 5.0916 | 0 | 0 | 5.0916 | 0 | 4.243 | 2024 | 4.243 | Повышение надежности и качества электроснабжения потребителей, снижение недоотпуска электроэнергии. | J_ДВОСТ-211 | 0.45 | 0.45 | нд | нд | нд | нд
1.1.2.2.2.28 | Техническое перевооружение объекта "КЛ-6кВ от ТП-14" ТП-14 - оп.32 | J_ДВОСТ-212 | 0.7932 | Приказ Министерства энергетики РФ от 8 февраля 2016 г. №75 | 0.7932 | 0 | 0 | 0.7932 | 0 | 0.661 | 2024 | 0.661 | Повышение надежности и качества электроснабжения потребителей, снижение недоотпуска электроэнергии. | J_ДВОСТ-212 | 0.02 | 0.02 | нд | нд | нд | нд
1.1.2.2.2.29 | Техническое перевооружение объекта "Воздушная линия 6 кВ" между КТП-7 и КТП-2 | J_ДВОСТ-213 | 2.0328 | Приказ Министерства энергетики РФ от 8 февраля 2016 г. №75 | 2.0328 | 0 | 0 | 2.0328 | 0 | 1.694 | 2024 | 1.694 | Повышение надежности и качества электроснабжения потребителей, снижение недоотпуска электроэнергии. | J_ДВОСТ-213 | 0.04 | 0.04 | нд | нд | нд | нд
1.1.2.2.2.30 | Техническое перевооружение объекта "Кабельная линия 6 кВ" Ф-42 ТП-26 - оп.70 | J_ДВОСТ-214 | 6.1584 | Приказ Министерства энергетики РФ от 8 февраля 2016 г. №75 | 6.1584 | 0 | 0 | 6.1584 | 0 | 5.132 | 2024 | 5.132 | Повышение надежности и качества электроснабжения потребителей, снижение недоотпуска электроэнергии. | J_ДВОСТ-214 | 0.6 | 0.6 | нд | нд | нд | нд
1.1.2.2.2.31 | Техническое перевооружение объекта "Кабельная линия-6 кВ" с ТП-51 до оп.22 и между оп.21 и оп.22 | J_ДВОСТ-215 | 11.1048 | Приказ Министерства энергетики РФ от 8 февраля 2016 г. №75 | 11.1048 | 0 | 0 | 11.1048 | 0 | 9.254 | 2024 | 9.254 | Повышение надежности и качества электроснабжения потребителей, снижение недоотпуска электроэнергии. | J_ДВОСТ-215 | 0.6 | 0.6 | нд | нд | нд | нд
1.1.2.2.2.32 | Техническое перевооружение объекта "Кабельная линия 6кВ" между ТП-34 и ТП-39 | J_ДВОСТ-216 | 5.1132 | Приказ Министерства энергетики РФ от 8 февраля 2016 г. №75 | 5.1132 | 0 | 0 | 5.1132 | 0 | 4.261 | 2024 | 4.261 | Повышение надежности и качества электроснабжения потребителей, снижение недоотпуска электроэнергии. | J_ДВОСТ-216 | 0.28 | 0.28 | нд | нд | нд | нд
1.1.2.2.2.33 | Техническое перевооружение объекта "Воздушная линия-6кВ" между ТП-9 и оп.26 | J_ДВОСТ-217 | 5.3412 | Приказ Министерства энергетики РФ от 8 февраля 2016 г. №75 | 5.3412 | 0 | 0 | 5.3412 | 0 | 4.451 | 2024 | 4.451 | Повышение надежности и качества электроснабжения потребителей, снижение недоотпуска электроэнергии. | J_ДВОСТ-217 | 0.56 | 0.56 | нд | нд | нд | нд
1.1.2.2.2.34 | Техническое перевооружение объекта "Кабельная линия 6 кВ" Ф-13 с ТП-М до оп.1 и между ТП-34 и оп.10 | J_ДВОСТ-218 | 7.9524 | Приказ Министерства энергетики РФ от 8 февраля 2016 г. №75 | 7.9524 | 0 | 0 | 0.7332 | 7.2192 | 6.627 | 2024 | 6.627 | Повышение надежности и качества электроснабжения потребителей, снижение недоотпуска электроэнергии. | J_ДВОСТ-218 | 0.37 | 0.37 | нд | нд | нд | нд
1.1.2.2.2.35 | Техническое перевооружение объекта "Кабельная линия 6 кВ" Ф-14 с ТП-М до оп.1 | J_ДВОСТ-219 | 1.7268 | Приказ Министерства энергетики РФ от 8 февраля 2016 г. №75 | 1.7268 | 0 | 0 | 1.7268 | 0 | 1.439 | 2024 | 1.439 | Повышение надежности и качества электроснабжения потребителей, снижение недоотпуска электроэнергии. | J_ДВОСТ-219 | 0.12 | 0.12 | нд | нд | нд | нд
1.1.2.2.2.36 | Техническое перевооружение объекта "Кабельная линия 6 кВ" Ф-16 с ТП-М до ПП-3 | J_ДВОСТ-220 | 14.3616 | Приказ Министерства энергетики РФ от 8 февраля 2016 г. №75 | 14.3616 | 0 | 0 | 0.7332 | 13.6284 | 11.968 | 2024 | 11.968 | Повышение надежности и качества электроснабжения потребителей, снижение недоотпуска электроэнергии. | J_ДВОСТ-220 | 1.4 | 1.4 | нд | нд | нд | нд
1.1.2.2.2.37 | Техническое перевооружение объекта "Кабельная линия 6 кВ" Ф-40 с ТП-М до ТП-37 | J_ДВОСТ-221 | 6.4932 | Приказ Министерства энергетики РФ от 8 февраля 2016 г. №75 | 6.4932 | 0 | 0 | 6.4932 | 0 | 5.411 | 2024 | 5.411 | Повышение надежности и качества электроснабжения потребителей, снижение недоотпуска электроэнергии. | J_ДВОСТ-221 | 0.7 | 0.7 | нд | нд | нд | нд
1.1.2.2.2.38 | Техническое перевооружение объекта "Воздушная линия 6кВ" Ф-14 с ТП-М между оп. №4 и оп.10 в сторону КТП-7 | J_ДВОСТ-222 | 5.052 | Приказ Министерства энергетики РФ от 8 февраля 2016 г. №75 | 5.052 | 0 | 0 | 0.612 | 4.44 | 4.21 | 2024 | 4.21 | Повышение надежности и качества электроснабжения потребителей, снижение недоотпуска электроэнергии. | J_ДВОСТ-222 | 1.27 | 1.27 | нд | нд | нд | нд
1.1.2.2.2.39 | Техническое перевооружение объекта "Кабельная линия 6кВ" КТП-7 до КТП-57 | J_ДВОСТ-223 | 2.46 | Приказ Министерства энергетики РФ от 8 февраля 2016 г. №75 | 2.46 | 0 | 0 | 2.46 | 0 | 2.05 | 2024 | 2.05 | Повышение надежности и качества электроснабжения потребителей, снижение недоотпуска электроэнергии. | J_ДВОСТ-223 | 1.04 | 1.04 | нд | нд | нд | нд
1.1.2.2.2.40 | Техническое перевооружение объекта "Воздушная линия 6 кВ" от КТП-45 оп.22 до ПП-3 | J_ДВОСТ-224 | 5.5056 | Приказ Министерства энергетики РФ от 8 февраля 2016 г. №75 | 5.5056 | 0 | 0 | 0.7332 | 4.7724 | 4.588 | 2024 | 4.588 | Повышение надежности и качества электроснабжения потребителей, снижение недоотпуска электроэнергии. | J_ДВОСТ-224 | 0.95 | 0.95 | нд | нд | нд | нд
1.1.2.2.2.41 | Техническое перевооружение объекта "Воздушная линия-6кв" КТП-39 до КТП-45 | J_ДВОСТ-225 | 3.3156 | Приказ Министерства энергетики РФ от 8 февраля 2016 г. №75 | 3.3156 | 0 | 0 | 0.7332 | 2.5824 | 2.763 | 2024 | 2.763 | Повышение надежности и качества электроснабжения потребителей, снижение недоотпуска электроэнергии. | J_ДВОСТ-225 | 0.23 | 0.23 | нд | нд | нд | нд
1.1.2.2.2.42 | Техническое перевооружение объекта "Кабельная линия 6кВ" (ВЛ-0,4 кВ от ТП-17) | J_ДВОСТ-227 | 0.8988 | Приказ Министерства энергетики РФ от 8 февраля 2016 г. №75 | 0.8988 | 0 | 0 | 0.8988 | 0 | 0.749 | 2024 | 0.749 | Повышение надежности и качества электроснабжения потребителей, снижение недоотпуска электроэнергии. | J_ДВОСТ-227 | 0.4 | 0.4 | нд | нд | нд | нд
1.1.2.2.2.43 | Техническое перевооружение объекта "Воздушная линия 0,4 кВ" (ТП-60) | J_ДВОСТ-228 | 2.1192 | Приказ Министерства энергетики РФ от 8 февраля 2016 г. №75 | 2.1192 | 0 | 0 | 2.1192 | 0 | 1.766 | 2024 | 1.766 | Повышение надежности и качества электроснабжения потребителей, снижение недоотпуска электроэнергии. | J_ДВОСТ-228 | 0.7 | 0.7 | нд | нд | нд | нд
1.1.2.2.2.44 | Техническое перевооружение объекта "Воздушная линия 0,4кВ" (ТП-22) | J_ДВОСТ-229 | 3.8316 | Приказ Министерства энергетики РФ от 8 февраля 2016 г. №75 | 3.8316 | 0 | 0 | 3.8316 | 0 | 3.193 | 2024 | 3.193 | Повышение надежности и качества электроснабжения потребителей, снижение недоотпуска электроэнергии. | J_ДВОСТ-229 | 1.61 | 1.61 | нд | нд | нд | нд
1.1.2.2.2.45 | Техническое перевооружение объекта "Воздушная линия 0,4 кВ" (ТП-47) | J_ДВОСТ-230 | 5.6772 | Приказ Министерства энергетики РФ от 8 февраля 2016 г. №75 | 5.6772 | 0 | 0 | 5.6772 | 0 | 4.731 | 2024 | 4.731 | Повышение надежности и качества электроснабжения потребителей, снижение недоотпуска электроэнергии. | J_ДВОСТ-230 | 2.4 | 2.4 | нд | нд | нд | нд
1.1.2.2.2.46 | Техническое перевооружение объекта "Воздушная линия 0,4 кВ" (ТП-58) | J_ДВОСТ-231 | 3.0048 | Приказ Министерства энергетики РФ от 8 февраля 2016 г. №75 | 3.0048 | 0 | 0 | 3.0048 | 0 | 2.504 | 2024 | 2.504 | Повышение надежности и качества электроснабжения потребителей, снижение недоотпуска электроэнергии. | J_ДВОСТ-231 | 1.27 | 1.27 | нд | нд | нд | нд
1.1.2.2.2.47 | Техническое перевооружение объекта "Кабельная линия 0,4 кВ" (ТП-10) | J_ДВОСТ-232 | 13.1208 | Приказ Министерства энергетики РФ от 8 февраля 2016 г. №75 | 13.1208 | 0 | 0 | 0.7332 | 12.3876 | 10.934 | 2024 | 10.934 | Повышение надежности и качества электроснабжения потребителей, снижение недоотпуска электроэнергии. | J_ДВОСТ-232 | 2.2 | 2.2 | нд | нд | нд | нд
1.1.2.2.2.48 | Техническое перевооружение объекта "Кабельная линия 0,4 кВ" (ТП-12) | J_ДВОСТ-233 | 5.178 | Приказ Министерства энергетики РФ от 8 февраля 2016 г. №75 | 5.178 | 0 | 0 | 0.7332 | 4.4448 | 4.315 | 2024 | 4.315 | Повышение надежности и качества электроснабжения потребителей, снижение недоотпуска электроэнергии. | J_ДВОСТ-233 | 0.83 | 0.83 | нд | нд | нд | нд
1.1.2.2.2.49 | Техническое перевооружение объекта "Кабельная линия 0,4кВ от ТП-14" (ТП-14) | J_ДВОСТ-234 | 10.638 | Приказ Министерства энергетики РФ от 8 февраля 2016 г. №75 | 10.638 | 0 | 0 | 0.7332 | 9.9048 | 8.865 | 2024 | 8.865 | Повышение надежности и качества электроснабжения потребителей, снижение недоотпуска электроэнергии. | J_ДВОСТ-234 | 2.5 | 2.5 | нд | нд | нд | нд
1.1.2.2.2.50 | Техническое перевооружение объекта "Кабельная линия 0,4кВ от ТП-14". ВЛ-0,4 кВ от ТП-14 | J_ДВОСТ-235 | 0.9696 | Приказ Министерства энергетики РФ от 8 февраля 2016 г. №75 | 0.9696 | 0 | 0 | 0.9696 | 0 | 0.808 | 2024 | 0.808 | Повышение надежности и качества электроснабжения потребителей, снижение недоотпуска электроэнергии. | J_ДВОСТ-235 | 0.41 | 0.41 | нд | нд | нд | нд
1.1.2.2.2.51 | Техническое перевооружение объекта "Кабельная линия 0,4 кВ" (ТП-15) | J_ДВОСТ-236 | 3.4248 | Приказ Министерства энергетики РФ от 8 февраля 2016 г. №75 | 3.4248 | 0 | 0 | 3.4248 | 0 | 2.854 | 2024 | 2.854 | Повышение надежности и качества электроснабжения потребителей, снижение недоотпуска электроэнергии. | J_ДВОСТ-236 | 0.47 | 0.47 | нд | нд | нд | нд
1.1.2.2.2.52 | Техническое перевооружение объекта "Кабельная линия 0,4 кВ" (ТП-17) | J_ДВОСТ-237 | 9.0708 | Приказ Министерства энергетики РФ от 8 февраля 2016 г. №75 | 9.0708 | 0 | 0 | 0.7332 | 8.3376 | 7.559 | 2024 | 7.559 | Повышение надежности и качества электроснабжения потребителей, снижение недоотпуска электроэнергии. | J_ДВОСТ-237 | 2 | 2 | нд | нд | нд | нд
1.1.2.2.2.53 | Техническое перевооружение объекта "Воздушная линия 0,4кВ" (ТП-15) | J_ДВОСТ-238 | 0.5916 | Приказ Министерства энергетики РФ от 8 февраля 2016 г. №75 | 0.5916 | 0 | 0 | 0.5916 | 0 | 0.493 | 2024 | 0.493 | Повышение надежности и качества электроснабжения потребителей, снижение недоотпуска электроэнергии. | J_ДВОСТ-238 | 0.25 | 0.25 | нд | нд | нд | нд
1.1.2.2.2.54 | Техническое перевооружение объекта "Воздушная линия 0,4кВ" (ТП-18) | J_ДВОСТ-239 | 1.206 | Приказ Министерства энергетики РФ от 8 февраля 2016 г. №75 | 1.206 | 0 | 0 | 1.206 | 0 | 1.005 | 2024 | 1.005 | Повышение надежности и качества электроснабжения потребителей, снижение недоотпуска электроэнергии. | J_ДВОСТ-239 | 0.51 | 0.51 | нд | нд | нд | нд
1.1.2.2.2.55 | Техническое перевооружение объекта "Кабельная линия 0,4 кВ" (ТП-18) | J_ДВОСТ-240 | 5.2764 | Приказ Министерства энергетики РФ от 8 февраля 2016 г. №75 | 5.2764 | 0 | 0 | 0.7332 | 4.5432 | 4.397 | 2021 | 4.397 | Повышение надежности и качества электроснабжения потребителей, снижение недоотпуска электроэнергии. | J_ДВОСТ-240 | 0.33 | 0.33 | нд | нд | нд | нд
1.1.2.2.2.56 | Техническое перевооружение объекта "Кабельная линия 6кВ" (ТП-19 - ТП-25) | J_ДВОСТ-241 | 3.7836 | Приказ Министерства энергетики РФ от 8 февраля 2016 г. №75 | 3.7836 | 0 | 0 | 3.7836 | 0 | 3.153 | 2024 | 3.153 | Повышение надежности и качества электроснабжения потребителей, снижение недоотпуска электроэнергии. | J_ДВОСТ-241 | 1.5 | 1.5 | нд | нд | нд | нд
1.1.2.2.2.57 | Техническое перевооружение объекта "Кабельная линия 0,4 кВ" (ТП-22) | J_ДВОСТ-242 | 2.6292 | Приказ Министерства энергетики РФ от 8 февраля 2016 г. №75 | 2.6292 | 0 | 0 | 2.6292 | 0 | 2.191 | 2024 | 2.191 | Повышение надежности и качества электроснабжения потребителей, снижение недоотпуска электроэнергии. | J_ДВОСТ-242 | 0.2 | 0.2 | нд | нд | нд | нд
1.1.2.2.2.58 | Техническое перевооружение объекта "Кабельная линия 0,4 кВ" (ТП-34) | J_ДВОСТ-244 | 1.3872 | Приказ Министерства энергетики РФ от 8 февраля 2016 г. №75 | 1.3872 | 0 | 0 | 1.3872 | 0 | 1.156 | 2024 | 1.156 | Повышение надежности и качества электроснабжения потребителей, снижение недоотпуска электроэнергии. | J_ДВОСТ-244 | 0.2 | 0.2 | нд | нд | нд | нд
1.1.2.2.2.59 | Техническое перевооружение объекта "Кабельная линия ул.Уборевича" (ТП-45) | J_ДВОСТ-246 | 4.002 | Приказ Министерства энергетики РФ от 8 февраля 2016 г. №75 | 4.002 | 0 | 0 | 4.002 | 0 | 3.335 | 2024 | 3.335 | Повышение надежности и качества электроснабжения потребителей, снижение недоотпуска электроэнергии. | J_ДВОСТ-246 | 2 | 2 | нд | нд | нд | нд
1.1.2.2.2.60 | Техническое перевооружение объекта "Воздушная линия 6кВ" Ф-42 ТП"М"-ТП34-ТП26 | J_ДВОСТ-247 | 15.024 | Приказ Министерства энергетики РФ от 8 февраля 2016 г. №75 | 15.024 | 0 | 0 | 15.024 | 0 | 12.52 | 2024 | 12.52 | Повышение надежности и качества электроснабжения потребителей, снижение недоотпуска электроэнергии. | J_ДВОСТ-247 | 3.01 | 3.01 | нд | нд | нд | нд
1.1.2.2.2.61 | Техническое перевооружение объекта "Воздушная линия 0,4кВ" (ТП-87) | J_ДВОСТ-248 | 1.1652 | Приказ Министерства энергетики РФ от 8 февраля 2016 г. №75 | 1.1652 | 0 | 0 | 1.1652 | 0 | 0.971 | 2024 | 0.971 | Повышение надежности и качества электроснабжения потребителей, снижение недоотпуска электроэнергии. | J_ДВОСТ-248 | 1 | 1 | нд | нд | нд | нд
1.1.2.2.2.62 | Техническое перевооружение объекта "Кабельная линия 0,4кВ" от ТП-39 ул. Уборевича, 52 | J_ДВОСТ-249 | 0.936 | Приказ Министерства энергетики РФ от 8 февраля 2016 г. №75 | 0.936 | 0 | 0 | 0.936 | 0 | 0.78 | 2024 | 0.78 | Повышение надежности и качества электроснабжения потребителей, снижение недоотпуска электроэнергии. | J_ДВОСТ-249 | 0.4 | 0.4 | нд | нд | нд | нд
1.1.2.2.2.63 | Техническое перевооружение объекта "Воздушная линия 0,4 кВ" ст. Бикин Ф.9 Гагарина чётн, от ТП- 617 | J_ДВОСТ-250 | 5.052 | Приказ Министерства энергетики РФ от 8 февраля 2016 г. №75 | 5.052 | 0 | 0 | 5.052 | 0 | 4.21 | 2024 | 4.21 | Повышение надежности и качества электроснабжения потребителей, снижение недоотпуска электроэнергии. | J_ДВОСТ-250 | 1.65 | 1.65 | нд | нд | нд | нд
1.1.2.2.2.64 | Техническое перевооружение объекта "Воздушная линия 0,4 кВ" ст. Бикин Ф.12 Поликлиника от ТП- 617 | J_ДВОСТ-251 | 2.28 | Приказ Министерства энергетики РФ от 8 февраля 2016 г. №75 | 2.28 | 0 | 0 | 2.28 | 0 | 1.9 | 2024 | 1.9 | Повышение надежности и качества электроснабжения потребителей, снижение недоотпуска электроэнергии. | J_ДВОСТ-251 | 0.7 | 0.7 | нд | нд | нд | нд
1.1.2.2.2.65 | Техническое перевооружение объекта "Воздушная линия 0,4 кВ" Бикин Ф.5 «Бонивура» от КТПН-202 | J_ДВОСТ-252 | 1.272 | Приказ Министерства энергетики РФ от 8 февраля 2016 г. №75 | 1.272 | 0 | 0 | 1.272 | 0 | 1.06 | 2024 | 1.06 | Повышение надежности и качества электроснабжения потребителей, снижение недоотпуска электроэнергии. | J_ДВОСТ-252 | 0.4 | 0.4 | нд | нд | нд | нд
1.1.2.2.2.66 | Техническое перевооружение объекта "Воздушная линия 0,4 кВ" Ф.3 Бикин «Грузовой двор» от КТПН-102 | J_ДВОСТ-253 | 2.844 | Приказ Министерства энергетики РФ от 8 февраля 2016 г. №75 | 2.844 | 0 | 0 | 2.844 | 0 | 2.37 | 2024 | 2.37 | Повышение надежности и качества электроснабжения потребителей, снижение недоотпуска электроэнергии. | J_ДВОСТ-253 | 0.9 | 0.9 | нд | нд | нд | нд
1.1.2.2.2.67 | Техническое перевооружение объекта "Воздушная линия 10 кВ" Бикин Фидер № 7 от РТП Бикин | J_ДВОСТ-254 | 5.472 | Приказ Министерства энергетики РФ от 8 февраля 2016 г. №75 | 5.472 | 0 | 0 | 5.472 | 0 | 4.56 | 2024 | 4.56 | Повышение надежности и качества электроснабжения потребителей, снижение недоотпуска электроэнергии. | J_ДВОСТ-254 | 1.35 | 1.35 | нд | нд | нд | нд
1.1.2.2.2.68 | Техническое перевооружение объекта "Воздушная линия 10 кВ" Бикин Фидер № 13 от РТП Бикин | J_ДВОСТ-255 | 7.104 | Приказ Министерства энергетики РФ от 8 февраля 2016 г. №75 | 7.104 | 0 | 0 | 7.104 | 0 | 5.92 | 2024 | 5.92 | Повышение надежности и качества электроснабжения потребителей, снижение недоотпуска электроэнергии. | J_ДВОСТ-255 | 1.75 | 1.75 | нд | нд | нд | нд
1.1.2.2.2.69 | Техническое перевооружение объекта "Воздушная линия 10 кВ" Бикин Фидер № 5 от ОПП Бикин | J_ДВОСТ-256 | 4.08 | Приказ Министерства энергетики РФ от 8 февраля 2016 г. №75 | 4.08 | 0 | 0 | 4.08 | 0 | 3.4 | 2024 | 3.4 | Повышение надежности и качества электроснабжения потребителей, снижение недоотпуска электроэнергии. | J_ДВОСТ-256 | 1 | 1 | нд | нд | нд | нд
1.1.2.2.2.70 | Техническое перевооружение объекта "ВЛ-10кВ ф2" Воздушная линия - 10 кВ Бикин Фидер № 2 от ОПП Бикин | J_ДВОСТ-257 | 7.704 | Приказ Министерства энергетики РФ от 8 февраля 2016 г. №75 | 7.704 | 0 | 0 | 7.704 | 0 | 6.42 | 2024 | 6.42 | Повышение надежности и качества электроснабжения потребителей, снижение недоотпуска электроэнергии. | J_ДВОСТ-257 | 2.2 | 2.2 | нд | нд | нд | нд
1.1.2.2.2.71 | Техническое перевооружение объекта "Воздушная линия 10 кВ" Бикин Фидер № 1 от ОПП Бикин | J_ДВОСТ-258 | 32.472 | Приказ Министерства энергетики РФ от 8 февраля 2016 г. №75 | 32.472 | 0 | 0 | 32.472 | 0 | 27.06 | 2024 | 27.06 | Повышение надежности и качества электроснабжения потребителей, снижение недоотпуска электроэнергии. | J_ДВОСТ-258 | 8 | 8 | нд | нд | нд | нд
1.1.2.2.2.72 | Техническое перевооружение объекта "Воздушная линия 0,4 кВ" ст.Снарский Ф.1 нечёт, Ф.2 чёт. «Поселок» от КТП ПЭ | J_ДВОСТ-259 | 4.668 | Приказ Министерства энергетики РФ от 8 февраля 2016 г. №75 | 4.668 | 0 | 0 | 4.668 | 0 | 3.89 | 2024 | 3.89 | Повышение надежности и качества электроснабжения потребителей, снижение недоотпуска электроэнергии. | J_ДВОСТ-259 | 1.35 | 1.35 | нд | нд | нд | нд
1.1.2.2.2.73 | Техническое перевооружение объекта "Воздушная линия - 0,4" ст.Каменушка Ф 4 Местная сеть | J_ДВОСТ-260 | 6.732 | Приказ Министерства энергетики РФ от 8 февраля 2016 г. №75 | 6.732 | 0 | 0 | 6.732 | 0 | 5.61 | 2024 | 5.61 | Повышение надежности и качества электроснабжения потребителей, снижение недоотпуска электроэнергии. | J_ДВОСТ-260 | 1.95 | 1.95 | нд | нд | нд | нд
1.1.2.2.2.74 | Техническое перевооружение объекта "Воздушная линия 0,4 кВ" ст. Розенгартовка Ф.1 ул. Нагорная от КТП ПЭ | J_ДВОСТ-261 | 5.772 | Приказ Министерства энергетики РФ от 8 февраля 2016 г. №75 | 5.772 | 0 | 0 | 0.6 | 5.172 | 4.81 | 2023 | 4.81 | Повышение надежности и качества электроснабжения потребителей, снижение недоотпуска электроэнергии. | J_ДВОСТ-261 | 1.8 | 1.8 | нд | нд | нд | нд
1.1.2.2.2.75 | Техническое перевооружение объекта "Воздушная линия 0,4 кВ" ст.Розенгартовка Ф.3 «Серышева», Ф.2 Поселковая от КТПНС-250/10 | J_ДВОСТ-262 | 17.22 | Приказ Министерства энергетики РФ от 8 февраля 2016 г. №75 | 17.22 | 0 | 0 | 17.22 | 0 | 14.35 | 2024 | 14.35 | Повышение надежности и качества электроснабжения потребителей, снижение недоотпуска электроэнергии. | J_ДВОСТ-262 | 5.45 | 5.45 | нд | нд | нд | нд
1.1.2.2.2.76 | Техническое перевооружение объекта "Кабельная линия 6кВ фидер N1 ст.Хабаровск-2" ТП-47-оп.1 в сторону КТП-36 | J_ДВОСТ-263 | 0.93334 | Приказ Министерства энергетики РФ от 8 февраля 2016 г. №75 | 0.93334 | 0 | 0 | 0.93334 | 0 | 0.77778 | 2024 | 0.77778 | Повышение надежности и качества электроснабжения потребителей, снижение недоотпуска электроэнергии. | J_ДВОСТ-263 | 0.17 | 0.17 | нд | нд | нд | нд
1.1.2.2.2.77 | Техническое перевооружение объекта "Кабельная линия 6кВ фидер N1 ст.Хабаровск-2" оп.29- ТП-4 новая | J_ДВОСТ-264 | 1.4323 | Приказ Министерства энергетики РФ от 8 февраля 2016 г. №75 | 1.4323 | 0 | 0 | 0.17597 | 1.2564 | 1.1936 | 2024 | 1.1936 | Повышение надежности и качества электроснабжения потребителей, снижение недоотпуска электроэнергии. | J_ДВОСТ-264 | 0.24 | 0.24 | нд | нд | нд | нд
1.1.2.2.2.78 | Техническое перевооружение объекта "Кабельная линя 6кВ фидер 2" ЦРП Хабаровск-2- ТП-17 | J_ДВОСТ-265 | 2.984 | Приказ Министерства энергетики РФ от 8 февраля 2016 г. №75 | 2.984 | 0 | 0 | 0.3666 | 2.6174 | 2.4867 | 2024 | 2.4867 | Повышение надежности и качества электроснабжения потребителей, снижение недоотпуска электроэнергии. | J_ДВОСТ-265 | 0.5 | 0.5 | нд | нд | нд | нд
1.1.2.2.2.79 | Техническое перевооружение объекта "Кабельная линия-6кВ" фидер №2 ТП-18-ТП-30 | J_ДВОСТ-266 | 1.1111 | Приказ Министерства энергетики РФ от 8 февраля 2016 г. №75 | 1.1111 | 0 | 0 | 1.1111 | 0 | 0.92593 | 2024 | 0.92593 | Повышение надежности и качества электроснабжения потребителей, снижение недоотпуска электроэнергии. | J_ДВОСТ-266 | 0.2 | 0.2 | нд | нд | нд | нд
1.1.2.2.2.80 | Техническое перевооружение объекта "Воздушная линия-6 кВ фидер 4" Кабельная линия 6 кВ фидер №4 ЦРП Хабаровск-2- РУ локомотивное депо | J_ДВОСТ-267 | 3.0556 | Приказ Министерства энергетики РФ от 8 февраля 2016 г. №75 | 3.0556 | 0 | 0 | 3.0556 | 0 | 2.5463 | 2024 | 2.5463 | Повышение надежности и качества электроснабжения потребителей, снижение недоотпуска электроэнергии. | J_ДВОСТ-267 | 0.55 | 0.55 | нд | нд | нд | нд
1.1.2.2.2.81 | Техническое перевооружение объекта "Кабельная линия 6кВ фидер 7" ЦРП Хабаровск-2-оп.1 | J_ДВОСТ-268 | 1.3889 | Приказ Министерства энергетики РФ от 8 февраля 2016 г. №75 | 1.3889 | 0 | 0 | 1.3889 | 0 | 1.1574 | 2024 | 1.1574 | Повышение надежности и качества электроснабжения потребителей, снижение недоотпуска электроэнергии. | J_ДВОСТ-268 | 0.25 | 0.25 | нд | нд | нд | нд
1.1.2.2.2.82 | Техническое перевооружение объекта "Кабельная линия-6кВ ст.Хабаровск-2" фидер №7 ТП-9-КТП-8 | J_ДВОСТ-269 | 3.2824 | Приказ Министерства энергетики РФ от 8 февраля 2016 г. №75 | 3.2824 | 0 | 0 | 3.2824 | 0 | 2.7354 | 2024 | 2.7354 | Повышение надежности и качества электроснабжения потребителей, снижение недоотпуска электроэнергии. | J_ДВОСТ-269 | 0.55 | 0.55 | нд | нд | нд | нд
1.1.2.2.2.83 | Техническое перевооружение объекта "Кабельная линия-6кВ ст.Хабаровск-2" фидер №7 КТП-31 до РЛНД на опоре №4 | J_ДВОСТ-270 | 0.47306 | Приказ Министерства энергетики РФ от 8 февраля 2016 г. №75 | 0.47306 | 0 | 0 | 0.47306 | 0 | 0.39422 | 2023 | 0.39422 | Повышение надежности и качества электроснабжения потребителей, снижение недоотпуска электроэнергии. | J_ДВОСТ-270 | 0.1 | 0.1 | нд | нд | нд | нд
1.1.2.2.2.84 | Техническое перевооружение объекта "Кабельная линия-6кВ ст.Хабаровск-2" фидер №7 ТП-2 до ВЛ-6 кВ ф№7 оп.№1 | J_ДВОСТ-271 | 0.55556 | Приказ Министерства энергетики РФ от 8 февраля 2016 г. №75 | 0.55556 | 0 | 0 | 0.55556 | 0 | 0.46296 | 2024 | 0.46296 | Повышение надежности и качества электроснабжения потребителей, снижение недоотпуска электроэнергии. | J_ДВОСТ-271 | 0.1 | 0.1 | нд | нд | нд | нд
1.1.2.2.2.85 | Техническое перевооружение объекта "Фидер №8" Кабельная линия 6 кВ фидер №8 ЦРП Хабаровск-2- ТП-20 | J_ДВОСТ-272 | 2.3574 | Приказ Министерства энергетики РФ от 8 февраля 2016 г. №75 | 2.3574 | 0 | 0 | 2.3574 | 0 | 1.9645 | 2024 | 1.9645 | Повышение надежности и качества электроснабжения потребителей, снижение недоотпуска электроэнергии. | J_ДВОСТ-272 | 0.4 | 0.4 | нд | нд | нд | нд
1.1.2.2.2.86 | Техническое перевооружение объекта "Кабельная линия -6кВ фидер 8" П-41- оп.1 в сторону ТП-13 | J_ДВОСТ-273 | 1.1111 | Приказ Министерства энергетики РФ от 8 февраля 2016 г. №75 | 1.1111 | 0 | 0 | 1.1111 | 0 | 0.92593 | 2023 | 0.92593 | Повышение надежности и качества электроснабжения потребителей, снижение недоотпуска электроэнергии. | J_ДВОСТ-273 | 0.2 | 0.2 | нд | нд | нд | нд
1.1.2.2.2.87 | Техническое перевооружение объекта "Фидер N8 до локомотивного депо ст.Хабаровск-2" ТП-20- РУ локомотивное депо | J_ДВОСТ-274 | 2.8348 | Приказ Министерства энергетики РФ от 8 февраля 2016 г. №75 | 2.8348 | 0 | 0 | 2.8348 | 0 | 2.3624 | 2024 | 2.3624 | Повышение надежности и качества электроснабжения потребителей, снижение недоотпуска электроэнергии. | J_ДВОСТ-274 | 0.475 | 0.475 | нд | нд | нд | нд
1.1.2.2.2.88 | Техническое перевооружение объекта "Кабельная линия -6кВ фидер 8" РУ-локомотивное депо - КТП-48 | J_ДВОСТ-275 | 2.4445 | Приказ Министерства энергетики РФ от 8 февраля 2016 г. №75 | 2.4445 | 0 | 0 | 2.4445 | 0 | 2.037 | 2024 | 2.037 | Повышение надежности и качества электроснабжения потребителей, снижение недоотпуска электроэнергии. | J_ДВОСТ-275 | 0.44 | 0.44 | нд | нд | нд | нд
1.1.2.2.2.89 | Техническое перевооружение объекта "Кабельная линия-6кВ от трансформаторной подстанции" фидер №10 ТП-22-ТП-10 | J_ДВОСТ-276 | 6.4455 | Приказ Министерства энергетики РФ от 8 февраля 2016 г. №75 | 6.4455 | 0 | 0 | 6.4455 | 0 | 5.3713 | 2024 | 5.3713 | Повышение надежности и качества электроснабжения потребителей, снижение недоотпуска электроэнергии. | J_ДВОСТ-276 | 1.08 | 1.08 | нд | нд | нд | нд
1.1.2.2.2.90 | Техническое перевооружение объекта "Кабельная линия-6кВ от трансформаторной подстанции" фидер №10 ТП-39-ТП-49 | J_ДВОСТ-277 | 4.7744 | Приказ Министерства энергетики РФ от 8 февраля 2016 г. №75 | 4.7744 | 0 | 0 | 4.7744 | 0 | 3.9787 | 2024 | 3.9787 | Повышение надежности и качества электроснабжения потребителей, снижение недоотпуска электроэнергии. | J_ДВОСТ-277 | 0.8 | 0.8 | нд | нд | нд | нд
1.1.2.2.2.91 | Техническое перевооружение объекта "Кабельная линия-6кВ от трансформаторной подстанции" фидер №10 опора №10-ТП-19 | J_ДВОСТ-278 | 0.86537 | Приказ Министерства энергетики РФ от 8 февраля 2016 г. №75 | 0.86537 | 0 | 0 | 0.86537 | 0 | 0.72114 | 2024 | 0.72114 | Повышение надежности и качества электроснабжения потребителей, снижение недоотпуска электроэнергии. | J_ДВОСТ-278 | 0.145 | 0.145 | нд | нд | нд | нд
1.1.2.2.2.92 | Техническое перевооружение объекта "Кабельная линия-6кВ от трансформаторной подстанции" фидер №10 ТП-18-ТП-49 | J_ДВОСТ-279 | 1.1936 | Приказ Министерства энергетики РФ от 8 февраля 2016 г. №75 | 1.1936 | 0 | 0 | 1.1936 | 0 | 0.99468 | 2024 | 0.99468 | Повышение надежности и качества электроснабжения потребителей, снижение недоотпуска электроэнергии. | J_ДВОСТ-279 | 0.2 | 0.2 | нд | нд | нд | нд
1.1.2.2.2.93 | Техническое перевооружение объекта "Кабельная линия-6кВ от трансформаторной подстанции" фидер №10 ТП-22-ТП-18 | J_ДВОСТ-280 | 3.3421 | Приказ Министерства энергетики РФ от 8 февраля 2016 г. №75 | 3.3421 | 0 | 0 | 3.3421 | 0 | 2.7851 | 2024 | 2.7851 | Повышение надежности и качества электроснабжения потребителей, снижение недоотпуска электроэнергии. | J_ДВОСТ-280 | 0.56 | 0.56 | нд | нд | нд | нд
1.1.2.2.2.94 | Техническое перевооружение объекта "Кабельная линия-6кВ" фидер №10 ТП-19-ТП-11 | J_ДВОСТ-281 | 4.4164 | Приказ Министерства энергетики РФ от 8 февраля 2016 г. №75 | 4.4164 | 0 | 0 | 4.4164 | 0 | 3.6803 | 2024 | 3.6803 | Повышение надежности и качества электроснабжения потребителей, снижение недоотпуска электроэнергии. | J_ДВОСТ-281 | 0.74 | 0.74 | нд | нд | нд | нд
1.1.2.2.2.95 | Техническое перевооружение объекта "Кабельная линия 6кВ ст.Хабаровск-2" фидер №10 ТП-11-оп.1 в сторону КТП-29 | J_ДВОСТ-282 | 1.3415 | Приказ Министерства энергетики РФ от 8 февраля 2016 г. №75 | 1.3415 | 0 | 0 | 1.3415 | 0 | 1.1179 | 2024 | 1.1179 | Повышение надежности и качества электроснабжения потребителей, снижение недоотпуска электроэнергии. | J_ДВОСТ-282 | 0.25 | 0.25 | нд | нд | нд | нд
1.1.2.2.2.96 | Техническое перевооружение объекта "Кабельнаялиния 6кВ" фидер №10 ТП-11-оп.1 в сторону КТП-47 | J_ДВОСТ-283 | 3.2824 | Приказ Министерства энергетики РФ от 8 февраля 2016 г. №75 | 3.2824 | 0 | 0 | 3.2824 | 0 | 2.7354 | 2024 | 2.7354 | Повышение надежности и качества электроснабжения потребителей, снижение недоотпуска электроэнергии. | J_ДВОСТ-283 | 0.55 | 0.55 | нд | нд | нд | нд
1.1.2.2.2.97 | Техническое перевооружение объекта "Кабельная линия-6кВ ст.Хабаровск-2" фидер №12 ТП-44-ТП-49 | J_ДВОСТ-284 | 3.2824 | Приказ Министерства энергетики РФ от 8 февраля 2016 г. №75 | 3.2824 | 0 | 0 | 3.2824 | 0 | 2.7354 | 2024 | 2.7354 | Повышение надежности и качества электроснабжения потребителей, снижение недоотпуска электроэнергии. | J_ДВОСТ-284 | 0.55 | 0.55 | нд | нд | нд | нд
1.1.2.2.2.98 | Техническое перевооружение объекта "Кабельная линия-6кВ" фидер №12 ТП-49-ТП-22 | J_ДВОСТ-285 | 1.9695 | Приказ Министерства энергетики РФ от 8 февраля 2016 г. №75 | 1.9695 | 0 | 0 | 0.24196 | 1.7275 | 1.6412 | 2024 | 1.6412 | Повышение надежности и качества электроснабжения потребителей, снижение недоотпуска электроэнергии. | J_ДВОСТ-285 | 0.33 | 0.33 | нд | нд | нд | нд
1.1.2.2.2.99 | Техническое перевооружение объекта "Кабельная линия-6кВ от трансформаторнрой подстанци" фидер №12 ТП-22-ТП-35 | J_ДВОСТ-286 | 5.3713 | Приказ Министерства энергетики РФ от 8 февраля 2016 г. №75 | 5.3713 | 0 | 0 | 5.3713 | 0 | 4.476 | 2022 | 4.476 | Повышение надежности и качества электроснабжения потребителей, снижение недоотпуска электроэнергии. | J_ДВОСТ-286 | 0.9 | 0.9 | нд | нд | нд | нд
1.1.2.2.2.100 | Техническое перевооружение объекта "Кабельная линия-6кВ фидер 5 от центрального распре" фидер №5эчэ ЭЧЭ-10 - РУ локомотивное депо | J_ДВОСТ-287 | 5.1624 | Приказ Министерства энергетики РФ от 8 февраля 2016 г. №75 | 5.1624 | 0 | 0 | 5.1624 | 0 | 4.302 | 2022 | 4.302 | Повышение надежности и качества электроснабжения потребителей, снижение недоотпуска электроэнергии. | J_ДВОСТ-287 | 0.865 | 0.865 | нд | нд | нд | нд
1.1.2.2.2.101 | Техническое перевооружение объекта "Кабельная линия-6кВ Третий Путевой" фидер №4эчэ ЭЧЭ-10 - оп.1 | J_ДВОСТ-288 | 4.1667 | Приказ Министерства энергетики РФ от 8 февраля 2016 г. №75 | 4.1667 | 0 | 0 | 4.1667 | 0 | 3.4722 | 2022 | 3.4722 | Повышение надежности и качества электроснабжения потребителей, снижение недоотпуска электроэнергии. | J_ДВОСТ-288 | 0.75 | 0.75 | нд | нд | нд | нд
1.1.2.2.2.102 | Техническое перевооружение объекта "Кабельная линия-6кВ Третий Путевой" фидер №4эчэ ТП-32 - ТП-41 | J_ДВОСТ-289 | 1.1111 | Приказ Министерства энергетики РФ от 8 февраля 2016 г. №75 | 1.1111 | 0 | 0 | 1.1111 | 0 | 0.92593 | 2022 | 0.92593 | Повышение надежности и качества электроснабжения потребителей, снижение недоотпуска электроэнергии. | J_ДВОСТ-289 | 0.2 | 0.2 | нд | нд | нд | нд
1.1.2.2.2.103 | Техническое перевооружение объекта "Кабельнаяи линия-6кВ фидер 8" фидер №8ЭЧЭ оп.15 - ТП-6 | J_ДВОСТ-290 | 5.0729 | Приказ Министерства энергетики РФ от 8 февраля 2016 г. №75 | 5.0729 | 0 | 0 | 0.62322 | 4.4496 | 4.2274 | 2024 | 4.2274 | Повышение надежности и качества электроснабжения потребителей, снижение недоотпуска электроэнергии. | J_ДВОСТ-290 | 0.85 | 0.85 | нд | нд | нд | нд
1.1.2.2.2.104 | Техническое перевооружение объекта "Кабельнаяи линия-6кВ фидер 8" фидер №8ЭЧЭ оп.15 - оп.16 | J_ДВОСТ-291 | 0.89521 | Приказ Министерства энергетики РФ от 8 февраля 2016 г. №75 | 0.89521 | 0 | 0 | 0.89521 | 0 | 0.74601 | 2024 | 0.74601 | Повышение надежности и качества электроснабжения потребителей, снижение недоотпуска электроэнергии. | J_ДВОСТ-291 | 0.15 | 0.15 | нд | нд | нд | нд
1.1.2.2.2.105 | Техническое перевооружение объекта "Кабельная линия-0,4кВ" фидер №12 от ТП-10 ул. Школьная, 4 | J_ДВОСТ-292 | 2.3504 | Приказ Министерства энергетики РФ от 8 февраля 2016 г. №75 | 2.3504 | 0 | 0 | 0.40473 | 1.9456 | 1.9586 | 2024 | 1.9586 | Повышение надежности и качества электроснабжения потребителей, снижение недоотпуска электроэнергии. | J_ДВОСТ-292 | 0.55 | 0.55 | нд | нд | нд | нд
1.1.2.2.2.106 | Техническое перевооружение объекта "Кабельная линия-0,4кВ" фидер №19 от ТП-10 Проспект 60 лет Октября, 76 | J_ДВОСТ-293 | 15.7543 | Приказ Министерства энергетики РФ от 8 февраля 2016 г. №75 | 15.7543 | 0 | 0 | 2.7128 | 13.0415 | 13.1286 | 2024 | 13.1286 | Повышение надежности и качества электроснабжения потребителей, снижение недоотпуска электроэнергии. | J_ДВОСТ-293 | 3.7 | 3.7 | нд | нд | нд | нд
1.1.2.2.2.107 | Техническое перевооружение объекта "Кабельная линия от трансформаторной подстанции" от ТП-2 | J_ДВОСТ-294 | 2.9805 | Приказ Министерства энергетики РФ от 8 февраля 2016 г. №75 | 2.9805 | 0 | 0 | 0.51324 | 2.4673 | 2.4838 | 2024 | 2.4838 | Повышение надежности и качества электроснабжения потребителей, снижение недоотпуска электроэнергии. | J_ДВОСТ-294 | 0.7 | 0.7 | нд | нд | нд | нд
1.1.2.2.2.108 | Техническое перевооружение объекта "Воздушная линия-0,4кВ", от КТП-15 | J_ДВОСТ-295 | 2.0064 | Приказ Министерства энергетики РФ от 8 февраля 2016 г. №75 | 2.0064 | 0 | 0 | 0.1824 | 1.824 | 1.672 | 2024 | 1.672 | Повышение надежности и качества электроснабжения потребителей, снижение недоотпуска электроэнергии. | J_ДВОСТ-295 | 0.66 | 0.66 | нд | нд | нд | нд
1.1.2.2.2.109 | Техническое перевооружение объекта "Воздушная линия-0,4кВ от трансформаторной подстанц", ул. Локомотивная от ТП-49 | J_ДВОСТ-296 | 1.518 | Приказ Министерства энергетики РФ от 8 февраля 2016 г. №75 | 1.518 | 0 | 0 | 0.138 | 1.38 | 1.265 | 2024 | 1.265 | Повышение надежности и качества электроснабжения потребителей, снижение недоотпуска электроэнергии. | J_ДВОСТ-296 | 0.5 | 0.5 | нд | нд | нд | нд
1.1.2.2.2.110 | Техническое перевооружение объекта "Воздушная линия-6кВ ст. Хабаровск-2" Ф-7 КТП-5 - ТП-2, ул. Балтийская | J_ДВОСТ-297 | 5.688 | Приказ Министерства энергетики РФ от 8 февраля 2016 г. №75 | 5.688 | 0 | 0 | 1.008 | 4.68 | 4.74 | 2024 | 4.74 | Повышение надежности и качества электроснабжения потребителей, снижение недоотпуска электроэнергии. | J_ДВОСТ-297 | 1.4 | 1.4 | нд | нд | нд | нд
1.1.2.2.2.111 | Техническое перевооружение объекта "Воздушная линия-0,4кВ на территории главного хозяй", Воздушная линия 0,4 кВ, ул. 1220 км от КТП-45 | J_ДВОСТ-298 | 4.452 | Приказ Министерства энергетики РФ от 8 февраля 2016 г. №75 | 4.452 | 0 | 0 | 0.864 | 3.588 | 3.71 | 2024 | 3.71 | Повышение надежности и качества электроснабжения потребителей, снижение недоотпуска электроэнергии. | J_ДВОСТ-298 | 1 | 1 | нд | нд | нд | нд
1.1.2.2.2.112 | Техническое перевооружение объекта "Воздушная линия-0,4кВ", пр-т 60 лет Октября от КТП-8 | J_ДВОСТ-299 | 5.388 | Приказ Министерства энергетики РФ от 8 февраля 2016 г. №75 | 5.388 | 0 | 0 | 1.08 | 4.308 | 4.49 | 2024 | 4.49 | Повышение надежности и качества электроснабжения потребителей, снижение недоотпуска электроэнергии. | J_ДВОСТ-299 | 1.5 | 1.5 | нд | нд | нд | нд
1.1.2.2.2.113 | Техническое перевооружение объекта "Кабельная линия-0,4кВ", пр-т 60 лет Октября, 100 от ТП-30 | J_ДВОСТ-300 | 6.096 | Приказ Министерства энергетики РФ от 8 февраля 2016 г. №75 | 6.096 | 0 | 0 | 1.032 | 5.064 | 5.08 | 2024 | 5.08 | Повышение надежности и качества электроснабжения потребителей, снижение недоотпуска электроэнергии. | J_ДВОСТ-300 | 1.4 | 1.4 | нд | нд | нд | нд
1.1.2.2.2.114 | Техническое перевооружение объекта "Воздушная линия-6кВ" Ф-8 ТП-41 - ТП-КНС | J_ДВОСТ-301 | 12.18 | Приказ Министерства энергетики РФ от 8 февраля 2016 г. №75 | 12.18 | 0 | 0 | 2.052 | 10.128 | 10.15 | 2024 | 10.15 | Повышение надежности и качества электроснабжения потребителей, снижение недоотпуска электроэнергии. | J_ДВОСТ-301 | 2.85 | 2.85 | нд | нд | нд | нд
1.1.2.2.2.115 | Техническое перевооружение объекта "Воздушная линия-0,4кВ", ул. Клубная от ТП-30 | J_ДВОСТ-302 | 5.388 | Приказ Министерства энергетики РФ от 8 февраля 2016 г. №75 | 5.388 | 0 | 0 | 5.388 | 0 | 4.49 | 2024 | 4.49 | Повышение надежности и качества электроснабжения потребителей, снижение недоотпуска электроэнергии. | J_ДВОСТ-302 | 1.5 | 1.5 | нд | нд | нд | нд
1.1.2.2.2.116 | Техническое перевооружение объекта "Воздушная линия-0,4кВ", ул. Новороссийская от ТП-47 | J_ДВОСТ-303 | 3.948 | Приказ Министерства энергетики РФ от 8 февраля 2016 г. №75 | 3.948 | 0 | 0 | 0.792 | 3.156 | 3.29 | 2023 | 3.29 | Повышение надежности и качества электроснабжения потребителей, снижение недоотпуска электроэнергии. | J_ДВОСТ-303 | 1.1 | 1.1 | нд | нд | нд | нд
1.1.2.2.2.117 | Техническое перевооружение объекта "Кабельная линия-0,4кВ" от КТП-48 (Фидер №3) | J_ДВОСТ-304 | 1.0645 | Приказ Министерства энергетики РФ от 8 февраля 2016 г. №75 | 1.0645 | 0 | 0 | 1.0645 | 0 | 0.88707 | 2023 | 0.88707 | Повышение надежности и качества электроснабжения потребителей, снижение недоотпуска электроэнергии. | J_ДВОСТ-304 | 0.25 | 0.25 | нд | нд | нд | нд
1.1.2.2.2.118 | Техническое перевооружение объекта "Кабельная линия-0,4кВ" от ТП-44 ул. Локомотивная, 18 | J_ДВОСТ-305 | 2.7677 | Приказ Министерства энергетики РФ от 8 февраля 2016 г. №75 | 2.7677 | 0 | 0 | 2.7677 | 0 | 2.3064 | 2023 | 2.3064 | Повышение надежности и качества электроснабжения потребителей, снижение недоотпуска электроэнергии. | J_ДВОСТ-305 | 0.35 | 0.35 | нд | нд | нд | нд
1.1.2.2.2.119 | Техническое перевооружение объекта "Кабельная линия 6кВ" между ТП-39 и ПП-3 | J_ДВОСТ-306 | 6.486 | Приказ Министерства энергетики РФ от 8 февраля 2016 г. №75 | 6.486 | 0 | 0 | 6.486 | 0 | 5.405 | 2023 | 5.405 | Повышение надежности и качества электроснабжения потребителей, снижение недоотпуска электроэнергии. | J_ДВОСТ-306 | 0.7 | 0.7 | нд | нд | нд | нд
1.1.2.2.2.120 | Техническое перевооружение объекта "Кабельная линия 6 кВ" между ЦРП-2 до муфты "С" в сторону ТП-27 | J_ДВОСТ-307 | 0.7332 | Приказ Министерства энергетики РФ от 8 февраля 2016 г. №75 | 0.7332 | 0 | 0 | 0.7332 | 0 | 1.084 | 2023 | 1.084 | Повышение надежности и качества электроснабжения потребителей, снижение недоотпуска электроэнергии. | J_ДВОСТ-307 | 0.16 | 0.16 | нд | нд | нд | нд
1.1.2.2.2.121 | Техническое перевооружение объекта "Кабельная линия 6 кВ" между ТП-27 до муфты "С" в сторону ЦРП-2 | J_ДВОСТ-308 | 5.6028 | Приказ Министерства энергетики РФ от 8 февраля 2016 г. №75 | 5.6028 | 0 | 0 | 5.6028 | 0 | 4.669 | 2023 | 4.669 | Повышение надежности и качества электроснабжения потребителей, снижение недоотпуска электроэнергии. | J_ДВОСТ-308 | 0.43 | 0.43 | нд | нд | нд | нд
1.1.2.2.2.122 | Техническое перевооружение объекта "ВЛ ПЭ от ТП Кругликово до ст. Красная Речка" | J_ДВОСТ-309 | 127.38 | Приказ Министерства энергетики РФ от 8 февраля 2016 г. №75 | 119.184 | 0 | 0 | 11.1 | 108.084 | 99.32 | 2024 | 106.15 | Повышение надежности и качества электроснабжения потребителей, снижение недоотпуска электроэнергии. | J_ДВОСТ-309 | 32.7 | 32.7 | нд | нд | нд | нд
1.1.2.2.2.123 | Техническое перевооружение объекта "Воздушная линия- 10кВ ст.Корфовская" фидер №17 ст. Корфовская | J_ДВОСТ-310 | 6.816 | Приказ Министерства энергетики РФ от 8 февраля 2016 г. №75 | 5.688 | 0 | 0 | 5.688 | 0 | 4.74 | 2024 | 5.68 | Повышение надежности и качества электроснабжения потребителей, снижение недоотпуска электроэнергии. | J_ДВОСТ-310 | 1.15 | 1.15 | нд | нд | нд | нд
1.1.2.2.2.124 | Техническое перевооружение объекта "Воздушная и кабельная линия-0,4кВ ст.Корфовская" ул.Хабаровская, пер.Хабаровский | J_ДВОСТ-311 | 10.3042 | Приказ Министерства энергетики РФ от 8 февраля 2016 г. №75 | 8.5298 | 0 | 0 | 0 | 8.5298 | 7.1082 | 2024 | 8.5868 | Повышение надежности и качества электроснабжения потребителей, снижение недоотпуска электроэнергии. | J_ДВОСТ-311 | 2.55 | 2.55 | нд | нд | нд | нд
1.1.2.2.2.125 | Техническое перевооружение объекта "Воздушная линия 0.4кВ" ул.Косомольская, Набарежная | J_ДВОСТ-312 | 12.7738 | Приказ Министерства энергетики РФ от 8 февраля 2016 г. №75 | 10.5742 | 0 | 0 | 6.67 | 3.9042 | 8.8118 | 2024 | 10.6448 | Повышение надежности и качества электроснабжения потребителей, снижение недоотпуска электроэнергии. | J_ДВОСТ-312 | 3.95 | 3.95 | нд | нд | нд | нд
1.1.2.2.2.126 | Техническое перевооружение объекта "Воздушная и кабельная линия-0,4кВ ст.Корфовская" ул.Вяземская, ул.Восточная, ул.Дальная | J_ДВОСТ-313 | 14.4769 | Приказ Министерства энергетики РФ от 8 февраля 2016 г. №75 | 11.9841 | 0 | 0 | 0 | 11.9841 | 9.9867 | 2024 | 12.0641 | Повышение надежности и качества электроснабжения потребителей, снижение недоотпуска электроэнергии. | J_ДВОСТ-313 | 2.3 | 2.3 | нд | нд | нд | нд
1.1.2.2.2.127 | Техническое перевооружение объекта "Линия кабельная 6 кВ" | J_ДВОСТ-314 | 35.5176 | Приказ Министерства энергетики РФ от 8 февраля 2016 г. №75 | 35.5176 | 0 | 0 | 3.1356 | 32.382 | 29.598 | 2024 | 29.598 | Повышение надежности и качества электроснабжения потребителей, снижение недоотпуска электроэнергии. | J_ДВОСТ-314 | 1.245 | 1.245 | нд | нд | нд | нд
1.1.2.2.2.128 | Техническое перевооружение объекта Линия кабельная 6кв ЦРП-ТП-7 | J_ДВОСТ-315 | 11.3316 | Приказ Министерства энергетики РФ от 8 февраля 2016 г. №75 | 11.3316 | 0 | 0 | 1.836 | 9.4956 | 9.443 | 2024 | 9.443 | Повышение надежности и качества электроснабжения потребителей, снижение недоотпуска электроэнергии. | J_ДВОСТ-315 | 0.9 | 0.9 | нд | нд | нд | нд
1.1.2.2.2.129 | Техническое перевооружение объекта Линия воздушная 10 кВ | J_ДВОСТ-316 | 6.912 | Приказ Министерства энергетики РФ от 8 февраля 2016 г. №75 | 6.912 | 0 | 0 | 6.912 | 0 | 5.76 | 2024 | 5.76 | Повышение надежности и качества электроснабжения потребителей, снижение недоотпуска электроэнергии. | J_ДВОСТ-316 | 1 | 1 | нд | нд | нд | нд
1.1.2.2.2.131 | Техническое перевооружение объекта Линия кабельная 10 кв ТП ЛПХ - ОПП Орочи | J_ДВОСТ-318 | 5.3544 | Приказ Министерства энергетики РФ от 8 февраля 2016 г. №75 | 5.3544 | 0 | 0 | 5.3544 | 0 | 4.462 | 2024 | 4.462 | Повышение надежности и качества электроснабжения потребителей, снижение недоотпуска электроэнергии. | J_ДВОСТ-318 | 0.8 | 0.8 | нд | нд | нд | нд
1.1.2.2.2.132 | Техническое перевооружение объекта Низковольтные сети 380/220 ст.Ушман | J_ДВОСТ-319 | 2.34 | Приказ Министерства энергетики РФ от 8 февраля 2016 г. №75 | 2.34 | 0 | 0 | 2.34 | 0 | 1.95 | 2023 | 1.95 | Повышение надежности и качества электроснабжения потребителей, снижение недоотпуска электроэнергии. | J_ДВОСТ-319 | 1.32 | 1.32 | нд | нд | нд | нд
1.1.2.2.2.133 | Техническое перевооружение Линия 10 КВ на РДЗ №3 | J_ДВОСТ-320 | 10.9593 | Приказ Министерства энергетики РФ от 8 февраля 2016 г. №75 | 10.9593 | 0 | 0 | 0.612 | 10.3473 | 9.1327 | 2024 | 9.1327 | Повышение надежности и качества электроснабжения потребителей, снижение недоотпуска электроэнергии. | J_ДВОСТ-320 | 2.88 | 2.88 | нд | нд | нд | нд
1.1.2.2.2.134 | Техническое перевооружение объекта "Кабельная линия-6 кВ фидер №10" (инв. №030685) от ЦРП Хабаровск-2 до ТП-21 г. Хабаровск, ул. Машинистов-ул. Локомотивная | J_ДВОСТ-403 | 6.3988 | Приказ Министерства энергетики РФ от 8 февраля 2016 г. №75 | 6.3988 | 0 | 0 | 0 | 6.3988 | 5.3323 | 2024 | 5.3323 | Повышение надежности и качества электроснабжения потребителей, снижение недоотпуска электроэнергии. | J_ДВОСТ-402 | 0.6 | 0.6 | нд | нд | нд | нд
1.1.2.2.2.135 | Техническое перевооружение объекта "Кабельная линия 6 кВ" (инв. №030764) Ф-24 Эмальзавод от ТП-31 до ЦРП-2 в г. Хабаровск, ул. Сигнальная | J_ДВОСТ-404 | 6.804 | Приказ Министерства энергетики РФ от 8 февраля 2016 г. №75 | 6.804 | 0 | 0 | 0 | 6.804 | 5.67 | 2024 | 5.67 | Повышение надежности и качества электроснабжения потребителей, снижение недоотпуска электроэнергии. | J_ДВОСТ-403 | 1.5 | 1.5 | нд | нд | нд | нд
1.1.2.2.2.136 | Техническое перевооружение объекта "В/в ф1-6кВ от ТП-6 до ЦРП-1" Воздушная линия 6кВ в г.Хабаровск | J_ДВОСТ-405 | 6.3504 | Приказ Министерства энергетики РФ от 8 февраля 2016 г. №75 | 6.3504 | 0 | 0 | 0 | 6.3504 | 5.292 | 2024 | 5.292 | Повышение надежности и качества электроснабжения потребителей, снижение недоотпуска электроэнергии. | J_ДВОСТ-404 | 2.3 | 2.3 | нд | нд | нд | нд
1.1.2.2.2.137 | Техническое перевооружение объекта "Воздушная линия 0,4 кВ" (инв.№030823) от ТП-47, г. Хабаровск, ул. Ухтомского | J_ДВОСТ-406 | 4.7573 | Приказ Министерства энергетики РФ от 8 февраля 2016 г. №75 | 4.7573 | 0 | 0 | 0 | 4.7573 | 3.9644 | 2024 | 3.9644 | Повышение надежности и качества электроснабжения потребителей, снижение недоотпуска электроэнергии. | J_ДВОСТ-405 | 1.64 | 1.64 | нд | нд | нд | нд
1.1.2.2.2.138 | Техническое перевооружение объекта "Воздушная линия 0,4 кВ" (инв.№030825) от КТП-57 в г. Хабаровск, ул. Читинская | J_ДВОСТ-407 | 4.7573 | Приказ Министерства энергетики РФ от 8 февраля 2016 г. №75 | 4.7573 | 0 | 0 | 4.7573 | 0 | 3.9644 | 2024 | 3.9644 | Повышение надежности и качества электроснабжения потребителей, снижение недоотпуска электроэнергии. | J_ДВОСТ-406 | 1.64 | 1.64 | нд | нд | нд | нд
1.1.2.2.2.139 | Техническое перевооружение объекта "Кабельная линия-6кВ заход в трансформаторную подст" (инв. №030228/Э216, от ЦРП Хабаровск-2 до ТП-44, г. Хабаровск, ул. Промывочная, | J_ДВОСТ-408 | 5.9078 | Приказ Министерства энергетики РФ от 8 февраля 2016 г. №75 | 5.9078 | 0 | 0 | 5.9078 | 0 | 4.9232 | 2024 | 4.9232 | Повышение надежности и качества электроснабжения потребителей, снижение недоотпуска электроэнергии. | J_ДВОСТ-407 | 0.6 | 0.6 | нд | нд | нд | нд
1.1.2.2.2.140 | Техническое перевооружение объекта "Кабельная линия 0,4кВ" с ТП-31, в г. Хабаровск, район электроснабжения Амур | J_ДВОСТ-409 | 2.0168 | Приказ Министерства энергетики РФ от 8 февраля 2016 г. №75 | 2.0168 | 0 | 0 | 2.0168 | 0 | 2.764 | 2024 | 2.764 | Повышение надежности и качества электроснабжения потребителей, снижение недоотпуска электроэнергии. | J_ДВОСТ-408 | 0.25 | 0.25 | нд | нд | нд | нд
1.1.2.2.2.141 | Техническое перевооружение объекта "Воздушная линия 0,4кВ" с КТП-24, в г. Хабаровск, район электроснабжения Амур | J_ДВОСТ-410 | 4.6304 | Приказ Министерства энергетики РФ от 8 февраля 2016 г. №75 | 4.6304 | 0 | 0 | 4.6304 | 0 | 3.8587 | 2024 | 3.8587 | Повышение надежности и качества электроснабжения потребителей, снижение недоотпуска электроэнергии. | J_ДВОСТ-409 | 1.8 | 1.8 | нд | нд | нд | нд
1.1.2.2.2.142 | Техническое перевооружение объекта "Воздушная линия 0,4 кВ" (030821) Ф – ул. ВОХР от ТП-44 г. Хабаровск | J_ДВОСТ-411 | 8.177 | Приказ Министерства энергетики РФ от 8 февраля 2016 г. №75 | 8.177 | 0 | 0 | 0 | 8.177 | 6.8141 | 2024 | 6.8141 | Повышение надежности и качества электроснабжения потребителей, снижение недоотпуска электроэнергии. | J_ДВОСТ-410 | 1.6 | 1.6 | нд | нд | нд | нд
1.1.2.2.2.143 | Техническое перевооружение объекта "Воздушная линия 0,4 кВ" (инв.№030666/Э216) от КТП-29 на ул. Огородная, Сумская в г. Хабаровск | J_ДВОСТ-412 | 1.0944 | Приказ Министерства энергетики РФ от 8 февраля 2016 г. №75 | 1.0944 | 0 | 0 | 1.0944 | 0 | 0.912 | 2024 | 0.912 | Повышение надежности и качества электроснабжения потребителей, снижение недоотпуска электроэнергии. | J_ДВОСТ-411 | 0.5 | 0.5 | нд | нд | нд | нд
1.1.2.2.2.144 | Техническое перевооружение объекта "Воздушная линия 0,4 кВ" (инв.№030021/Э216) от ТП-17 на г. Хабаровск | J_ДВОСТ-413 | 2.532 | Приказ Министерства энергетики РФ от 8 февраля 2016 г. №75 | 2.532 | 0 | 0 | 2.532 | 0 | 2.11 | 2024 | 2.11 | Повышение надежности и качества электроснабжения потребителей, снижение недоотпуска электроэнергии. | J_ДВОСТ-412 | 1.6 | 1.6 | нд | нд | нд | нд
1.1.2.2.2.145 | Техническое перевооружение объекта "Воздушная линия 0,4 кВ" (инв.№030664/Э216) от ТП-22 на в г. Хабаровск | J_ДВОСТ-414 | 1.596 | Приказ Министерства энергетики РФ от 8 февраля 2016 г. №75 | 1.596 | 0 | 0 | 1.596 | 0 | 1.33 | 2024 | 1.33 | Повышение надежности и качества электроснабжения потребителей, снижение недоотпуска электроэнергии. | J_ДВОСТ-413 | 0.8 | 0.8 | нд | нд | нд | нд
1.1.2.2.2.146 | Техническое перевооружение объекта "Воздушная линия 0,4 кВ" (инв.№030679) от ТП-21 на в г. Хабаровск | J_ДВОСТ-415 | 1.872 | Приказ Министерства энергетики РФ от 8 февраля 2016 г. №75 | 1.872 | 0 | 0 | 1.872 | 0 | 1.56 | 2024 | 1.56 | Повышение надежности и качества электроснабжения потребителей, снижение недоотпуска электроэнергии. | J_ДВОСТ-414 | 1 | 1 | нд | нд | нд | нд
1.1.2.2.2.147 | Техническое перевооружение объекта "Воздушная линия 0,4 кВ" (инв.№030670/Э216) от ТП-35 на в г. Хабаровск | J_ДВОСТ-416 | 1.38 | Приказ Министерства энергетики РФ от 8 февраля 2016 г. №75 | 1.38 | 0 | 0 | 1.38 | 0 | 1.15 | 2024 | 1.15 | Повышение надежности и качества электроснабжения потребителей, снижение недоотпуска электроэнергии. | J_ДВОСТ-415 | 0.75 | 0.75 | нд | нд | нд | нд
1.1.2.2.2.148 | Техническое перевооружение объекта "Воздушная линия 0,4кВ" (№030263/Э216) Ф.10 Гагарина неч. от ТП-Ресторан., г.Бикин, ул. Гагарина, | J_ДВОСТ-418 | 4.767 | Приказ Министерства энергетики РФ от 8 февраля 2016 г. №75 | 4.767 | 0 | 0 | 0 | 4.767 | 3.9725 | 2024 | 3.9725 | Повышение надежности и качества электроснабжения потребителей, снижение недоотпуска электроэнергии. | J_ДВОСТ-417 | 2.45 | 2.45 | нд | нд | нд | нд
1.1.2.2.2.149 | Техническое перевооружение объекта "Воздушная линия 0,4кВ" (№030266/Э216) Ф.3 Спецшкола от ТП-Спецшкола. Г. Бикин, ул. Лазо | J_ДВОСТ-419 | 6.7871 | Приказ Министерства энергетики РФ от 8 февраля 2016 г. №75 | 6.7871 | 0 | 0 | 0 | 6.7871 | 5.6559 | 2024 | 5.6559 | Повышение надежности и качества электроснабжения потребителей, снижение недоотпуска электроэнергии. | J_ДВОСТ-418 | 4.3 | 4.3 | нд | нд | нд | нд
1.1.2.2.2.150 | Техническое перевооружение объекта "Воздушной линии 0,4кВ"(№030269/Э216) Ф.11 ул.Лазо от ТП-Ресторан., г.Бикин, ул. Лазо | J_ДВОСТ-420 | 4.0289 | Приказ Министерства энергетики РФ от 8 февраля 2016 г. №75 | 4.0289 | 0 | 0 | 0 | 4.0289 | 3.3574 | 2024 | 3.3574 | Повышение надежности и качества электроснабжения потребителей, снижение недоотпуска электроэнергии. | J_ДВОСТ-419 | 1.9 | 1.9 | нд | нд | нд | нд
1.1.2.2.2.151 | Техническое перевооружение объекта "Воздушная линия 0,4кВ" (№030271/Э216) Ф.6 Фабричная от КТПН-135., г. Бикин, ул. Фабричная, ул. Октябрьская | J_ДВОСТ-421 | 4.08 | Приказ Министерства энергетики РФ от 8 февраля 2016 г. №75 | 4.08 | 0 | 0 | 0 | 4.08 | 3.4 | 2024 | 3.4 | Повышение надежности и качества электроснабжения потребителей, снижение недоотпуска электроэнергии. | J_ДВОСТ-420 | 2.3 | 2.3 | нд | нд | нд | нд
1.1.2.2.2.152 | Техническое перевооружение объекта "Воздушная линия 0,4кВ" (№030301/Э216) Ф.2 Лазо от КТПН-131. в г. Бикин, ул. Лазо | J_ДВОСТ-422 | 3.1206 | Приказ Министерства энергетики РФ от 8 февраля 2016 г. №75 | 3.1206 | 0 | 0 | 0 | 3.1206 | 2.6005 | 2024 | 2.6005 | Повышение надежности и качества электроснабжения потребителей, снижение недоотпуска электроэнергии. | J_ДВОСТ-421 | 0.7 | 0.7 | нд | нд | нд | нд
1.1.2.2.2.153 | Техническое перевооружение объекта "Воздушная линия 0,4кВ" (№030303/Э216) Ф.10 Деповская от ТП-137. в г. Бикин, ул. Деповская, ул.Бонивура | J_ДВОСТ-423 | 10.2784 | Приказ Министерства энергетики РФ от 8 февраля 2016 г. №75 | 10.2784 | 0 | 0 | 0 | 10.2784 | 8.5653 | 2024 | 8.5653 | Повышение надежности и качества электроснабжения потребителей, снижение недоотпуска электроэнергии. | J_ДВОСТ-422 | 4.3 | 4.3 | нд | нд | нд | нд
1.1.2.2.2.154 | Техническое перевооружение объекта "Воздушная линия 0,4кВ"(№030726) Ф.16 Парк, от ТП-501. в г. Бикин, пер. Станционный | J_ДВОСТ-424 | 3.1244 | Приказ Министерства энергетики РФ от 8 февраля 2016 г. №75 | 3.1244 | 0 | 0 | 3.1244 | 0 | 2.6037 | 2024 | 2.6037 | Повышение надежности и качества электроснабжения потребителей, снижение недоотпуска электроэнергии. | J_ДВОСТ-423 | 0.7 | 0.7 | нд | нд | нд | нд
1.1.2.2.2.155 | Техническое перевооружение объекта "Воздушная линия 0,4кВ" (№030726) Ф.2 ОРС от ТП-501. в г.Бикин, ул. Титова, ул. Дальневосточная | J_ДВОСТ-425 | 2.8147 | Приказ Министерства энергетики РФ от 8 февраля 2016 г. №75 | 2.8147 | 0 | 0 | 2.8147 | 0 | 2.3456 | 2024 | 2.3456 | Повышение надежности и качества электроснабжения потребителей, снижение недоотпуска электроэнергии. | J_ДВОСТ-424 | 0.65 | 0.65 | нд | нд | нд | нд
1.1.2.2.2.156 | Техническое перевооружение объекта "Воздушная линия 0,4кВ"(№030726) Ф.14 МЧС от ТП-501.в г.Бикин, ул. Дальневосточная, ул. Лазо | J_ДВОСТ-426 | 4.8359 | Приказ Министерства энергетики РФ от 8 февраля 2016 г. №75 | 4.8359 | 0 | 0 | 4.8359 | 0 | 4.0299 | 2024 | 4.0299 | Повышение надежности и качества электроснабжения потребителей, снижение недоотпуска электроэнергии. | J_ДВОСТ-425 | 1.6 | 1.6 | нд | нд | нд | нд
1.1.2.2.2.157 | Техническое перевооружение объекта "Воздушная линия 0,4 кВ" (№030727) Ф.5 ДЭУ от ОПП Бикин. в г. Бикин, ул. Охотская, ул. Сахалинская | J_ДВОСТ-427 | 5.2664 | Приказ Министерства энергетики РФ от 8 февраля 2016 г. №75 | 5.2664 | 0 | 0 | 5.2664 | 0 | 4.3887 | 2024 | 4.3887 | Повышение надежности и качества электроснабжения потребителей, снижение недоотпуска электроэнергии. | J_ДВОСТ-426 | 2 | 2 | нд | нд | нд | нд
1.1.2.2.2.158 | Техническое перевооружение объекта "Воздушная линия 0,4 кВ" (№030261/Э216) Ф.2 КБО от КТПН-101. в г. Бикин, ул. Зачеславского, ул. Лазо | J_ДВОСТ-428 | 2.3677 | Приказ Министерства энергетики РФ от 8 февраля 2016 г. №75 | 2.3677 | 0 | 0 | 2.3677 | 0 | 1.9731 | 2024 | 1.9731 | Повышение надежности и качества электроснабжения потребителей, снижение недоотпуска электроэнергии. | J_ДВОСТ-427 | 0.5 | 0.5 | нд | нд | нд | нд
1.1.2.2.2.159 | Техническое перевооружение объекта "Воздушная линия 0,4 кВ" (№030728) Ф.7 Водонасосная от ОПП Бикин., г. Бикин, ул. Октябрьская, ул. Дальневосточная | J_ДВОСТ-429 | 7.1522 | Приказ Министерства энергетики РФ от 8 февраля 2016 г. №75 | 7.1522 | 0 | 0 | 7.1522 | 0 | 5.9602 | 2024 | 5.9602 | Повышение надежности и качества электроснабжения потребителей, снижение недоотпуска электроэнергии. | J_ДВОСТ-428 | 2.5 | 2.5 | нд | нд | нд | нд
1.1.2.2.2.160 | Техническое перевооружение объекта "Линия воздушная 10кв" ф. 10 кВ Источник КРУН- 2 6/10/0,4кВ до ТП-2 «Источник» на ст. Тумнин | J_ДВОСТ-430 | 47.9244 | Приказ Министерства энергетики РФ от 8 февраля 2016 г. №75 | 47.9244 | 0 | 0 | 0 | 47.9244 | 39.937 | 2024 | 39.937 | Повышение надежности и качества электроснабжения потребителей, снижение недоотпуска электроэнергии. | J_ДВОСТ-429 | 3 | 3 | нд | нд | нд | нд
1.1.2.2.2.161 | Техническое перевооружение объекта "Линия воздушная 10кВ" ф.6, 17 от ЭПС 35/10кВ ст. Литовко до ОПП РЭС Литовко на ст. Литовко | J_ДВОСТ-431 | 30.24 | Приказ Министерства энергетики РФ от 8 февраля 2016 г. №75 | 30.24 | 0 | 0 | 0 | 30.24 | 25.2 | 2024 | 25.2 | Повышение надежности и качества электроснабжения потребителей, снижение недоотпуска электроэнергии. | J_ДВОСТ-430 | 9 | 9 | нд | нд | нд | нд
1.1.2.2.2.163 | Техническое перевоодужение объекта "Высоковольтные линии 35/10 Ургал-Солони" на станции Новый Ургал с заменой опор ВЛ 35кВ на станции Ургал-1, Новый Ургал, Солони | J_ДВОСТ-439 | 33.014 | Приказ Министерства энергетики РФ от 8 февраля 2016 г. №75 | 33.014 | 0 | 0 | 0 | 33.014 | 27.5117 | 2024 | 27.5117 | Повышение надежности и качества электроснабжения потребителей, снижение недоотпуска электроэнергии. | J_ДВОСТ-438 | 0 | 0 | нд | нд | нд | нд
1.1.4.1 | Строительство ВЛ-10 кВ от ОПП Корфовский до КТП "Советсвкая" | J_ДВОСТ-321 | 1.2252 | Приказ Министерства энергетики РФ от 8 февраля 2016 г. №75 | 1.1028 | 0 | 0 | 0 | 1.1028 | 0.919 | 2020 | 0.919 | Повышение надежности и качества электроснабжения потребителей, снижение недоотпуска электроэнергии. | J_ДВОСТ-321 | 0 | 1 | нд | нд | нд | нд
1.1.6.1 | Машина бурильно-крановая БКМ-515А | J_ДВОСТ-322 | 7.5828 |  | 7.5828 | 0 | 0 | 0 | 7.5828 | 6.319 | 2021 | 6.319 | Обслуживания сетей электроснабжения | J_ДВОСТ-322 | нд | нд | нд | нд | 0 | 1
1.1.6.2 | Мульчер самоходный гусеничный | J_ДВОСТ-323 | 28.2 |  | 28.2 | 0 | 0 | 0 | 28.2 | 23.5 | 2021 | 23.5 | Обслуживания сетей электроснабжения | J_ДВОСТ-323 | нд | нд | нд | нд | 0 | 1
1.1.6.3 | Мульчер самоходный на колесном ходу | J_ДВОСТ-324 | 22.68 |  | 22.68 | 0 | 0 | 0 | 22.68 | 18.9 | 2021 | 18.9 | Обслуживания сетей электроснабжения | J_ДВОСТ-324 | нд | нд | нд | нд | 0 | 1